## dis equipo 311
| REGION | SIBASI | ESTABLECIMIENTO | LABORATORIO | BACTERIOLOGIA | TOTAL CONSULTORIOS | CONSULTORIO GINECOLOGIA | CONSULTORIO PEDIATRIA | CONSULTORIO GENERAL | EQUIPO COMPLEMENTARIO | TOTAL | BÁSCULA DE ADULTO CON TALLÍMETRO | BÁSCULA PARA RECIÉN NACIDO Y LACTANTE CON INFANTÓMETRO | DOPLER FETAL PORTATIL | ESTETOSCOPIO BIAURICULAR PARA ADULTO DOBLE CAMPANA | ESTETOSCOPIO BIAURICULAR PEDIÁTRICO DOBLE CAMPANA | LÁMPARA PARA EXAMEN TIPO CUELLO DE GANSO | MESA GINECOLÓGICA | OTO-OFTAMOSCOPIO PEDIATRICO | OXIMETRO DE PULSO COMPACTO, DE DEDO | OXIMETRO DE PULSO PORTATIL | TENSIÓMETRO ANEROIDE ADULTO CON BRAZALETES | TENSIÓMETRO ANEROIDE ADULTO DE PARED | TENSIÓMETRO ANEROIDE PEDIÁTRICO DE TRES BRAZALETES | TENSIÓMETRO DIGITAL DE BRAZALETE | TERMÓMETRO INFRARROJO SIN TACTO, PARA TEMPERATURA CORPORAL | BANCO GIRATORIO AJUSTABLE DE ACERO INOXIDABLE | CORTINA ANTIBACTERIANA | CANAPE PARA EXAMEN UNIVERSAL | GRADILLAS DE DOS PELDAÑOS ANTIDESLIZANTES | MESA AUXILIAR HOSPITALARIA PARA USO DIVERSOS, MEDIANA | SILLA DE RUEDAS, TIPO MANUAL PARA TRASLADO DE PACIENTE ADULTO | CAJA METALICA DE CURACIONES, DE ACERO INOXIDABLE, INCLUYE EL INSTRUMENTAL
1 | REGION CENTRAL | SIBASI CHALATENANGO | UCSFE Chalatenango CH Guarjila | Si | No | 16 | 1 | 1 | 14 | 3 | 30614 | 3 | 1 | 1 | 15 | 1 | 15 | 1 | 1 | 1 | 15 | 1 | 14 | 1 | 2 | 14 | 15 | 15 | 15 | 16 | 1 | 2 | 1
2 | REGION CENTRAL | SIBASI CHALATENANGO | UCSFE Concepción Quezaltepeque CH | Si | No | 7 | 1 | 1 | 5 | 1 | 14297 | 1 | 1 | 1 | 6 | 1 | 6 | 1 | 1 | 1 | 6 | 1 | 5 | 1 | 2 | 5 | 6 | 6 | 6 | 7 | 1 | 1 | 1
3 | REGION CENTRAL | SIBASI CHALATENANGO | UCSFE Dulce Nombre de María CH | Si | Si | 11 | 1 | 1 | 9 | 2 | 21589 | 2 | 1 | 1 | 10 | 1 | 10 | 1 | 1 | 1 | 10 | 1 | 9 | 1 | 2 | 9 | 10 | 10 | 10 | 11 | 1 | 2 | 1
4 | REGION CENTRAL | SIBASI CHALATENANGO | UCSFE La Palma CH | Si | No | 9 | 1 | 1 | 7 | 2 | 18123 | 2 | 1 | 1 | 8 | 1 | 8 | 1 | 1 | 1 | 8 | 1 | 7 | 1 | 2 | 7 | 8 | 8 | 8 | 9 | 1 | 1 | 1
5 | REGION CENTRAL | SIBASI CHALATENANGO | UCSFI Chalatenango CH | No | No | 5 | 1 | 1 | 3 | 1 | 10831 | 1 | 1 | 1 | 4 | 1 | 4 | 1 | 1 | 1 | 4 | 1 | 3 | 1 | 2 | 3 | 4 | 4 | 4 | 5 | 1 | 1 | 1
6 | REGION CENTRAL | SIBASI CHALATENANGO | UCSFI Nueva Concepción CH | No | No | 4 | 1 | 1 | 2 | 1 | 9098 | 1 | 1 | 1 | 3 | 1 | 3 | 1 | 1 | 1 | 3 | 1 | 2 | 1 | 2 | 2 | 3 | 3 | 3 | 4 | 1 | 1 | 1
7 | REGION CENTRAL | SIBASI CHALATENANGO | UCSFI Tejutla CH | Si | No | 5 | 1 | 1 | 3 | 1 | 10831 | 1 | 1 | 1 | 4 | 1 | 4 | 1 | 1 | 1 | 4 | 1 | 3 | 1 | 2 | 3 | 4 | 4 | 4 | 5 | 1 | 1 | 1
8 | REGION CENTRAL | SIBASI CHALATENANGO | UCSFI Arcatao CH | No | No | 3 | 1 | 1 | 1 | 1 | 3826 | 1 | 1 | 1 | 2 | 1 | 2 | 1 | 1 | 1 | 2 | 1 | 1 | 1 | 2 | 1 | 2 | 2 | 2 | 3 | 1 | 1 | 1
9 | REGION CENTRAL | SIBASI CHALATENANGO | UCSFI El Paraíso CH | No | No | 4 | 1 | 1 | 2 | 1 | 9098 | 1 | 1 | 1 | 3 | 1 | 3 | 1 | 1 | 1 | 3 | 1 | 2 | 1 | 2 | 2 | 3 | 3 | 3 | 4 | 1 | 1 | 1
10 | REGION CENTRAL | SIBASI CHALATENANGO | UCSFI Nombre de Jesús CH | Si | No | 5 | 1 | 1 | 3 | 1 | 10831 | 1 | 1 | 1 | 4 | 1 | 4 | 1 | 1 | 1 | 4 | 1 | 3 | 1 | 2 | 3 | 4 | 4 | 4 | 5 | 1 | 1 | 1
11 | REGION CENTRAL | SIBASI CHALATENANGO | UCSFI San Miguel de Mercedes CH | No | No | 3 | 1 | 1 | 1 | 1 | 6858 | 1 | 1 | 1 | 2 | 1 | 2 | 1 | 1 | 1 | 2 | 1 | 1 | 1 | 2 | 1 | 2 | 2 | 2 | 3 | 1 | 1 | 1
12 | REGION CENTRAL | SIBASI CHALATENANGO | UCSFI Tejutla CH El Coyolito | No | No | 5 | 1 | 1 | 3 | 1 | 10831 | 1 | 1 | 1 | 4 | 1 | 4 | 1 | 1 | 1 | 4 | 1 | 3 | 1 | 2 | 3 | 4 | 4 | 4 | 5 | 1 | 1 | 1
13 | REGION CENTRAL | SIBASI CHALATENANGO | UCSF San Rafael CH | No | No | 4 | 1 | 1 | 2 | 1 | 9098 | 1 | 1 | 1 | 3 | 1 | 3 | 1 | 1 | 1 | 3 | 1 | 2 | 1 | 2 | 2 | 3 | 3 | 3 | 4 | 1 | 1 | 1
14 | REGION CENTRAL | SIBASI CHALATENANGO | UCSFI La Reina CH | No | No | 4 | 1 | 1 | 2 | 1 | 9098 | 1 | 1 | 1 | 3 | 1 | 3 | 1 | 1 | 1 | 3 | 1 | 2 | 1 | 2 | 2 | 3 | 3 | 3 | 4 | 1 | 1 | 1
15 | REGION CENTRAL | SIBASI CHALATENANGO | UCSFI San José Las Flores CH | No | No | 3 | 1 | 1 | 1 | 1 | 3826 | 1 | 1 | 1 | 2 | 1 | 2 | 1 | 1 | 1 | 2 | 1 | 1 | 1 | 2 | 1 | 2 | 2 | 2 | 3 | 1 | 1 | 1
16 | REGION CENTRAL | SIBASI CHALATENANGO | UCSFI Santa Rita CH | Si | No | 3 | 1 | 1 | 1 | 1 | 3826 | 1 | 1 | 1 | 2 | 1 | 2 | 1 | 1 | 1 | 2 | 1 | 1 | 1 | 2 | 1 | 2 | 2 | 2 | 3 | 1 | 1 | 1
17 | REGION CENTRAL | SIBASI CHALATENANGO | UCSFI La Laguna CH | No | No | 5 | 1 | 1 | 3 | 1 | 10831 | 1 | 1 | 1 | 4 | 1 | 4 | 1 | 1 | 1 | 4 | 1 | 3 | 1 | 2 | 3 | 4 | 4 | 4 | 5 | 1 | 1 | 1
18 | REGION CENTRAL | SIBASI CHALATENANGO | UCSFI Nueva Concepción CH Arracaos | No | No | 5 | 1 | 1 | 3 | 1 | 10831 | 1 | 1 | 1 | 4 | 1 | 4 | 1 | 1 | 1 | 4 | 1 | 3 | 1 | 2 | 3 | 4 | 4 | 4 | 5 | 1 | 1 | 1
19 | REGION CENTRAL | SIBASI CHALATENANGO | UCSFI San Ignacio CH Las Pilas | No | No | 3 | 1 | 1 | 1 | 1 | 6858 | 1 | 1 | 1 | 2 | 1 | 2 | 1 | 1 | 1 | 2 | 1 | 1 | 1 | 2 | 1 | 2 | 2 | 2 | 3 | 1 | 1 | 1
20 | REGION CENTRAL | SIBASI CHALATENANGO | UCSFI Agua Caliente CH | No | No | 4 | 1 | 1 | 2 | 1 | 9098 | 1 | 1 | 1 | 3 | 1 | 3 | 1 | 1 | 1 | 3 | 1 | 2 | 1 | 2 | 2 | 3 | 3 | 3 | 4 | 1 | 1 | 1
21 | REGION CENTRAL | SIBASI CHALATENANGO | UCSFI San Fernando CH | No | No | 3 | 1 | 1 | 1 | 1 | 3826 | 1 | 1 | 1 | 2 | 1 | 2 | 1 | 1 | 1 | 2 | 1 | 1 | 1 | 2 | 1 | 2 | 2 | 2 | 3 | 1 | 1 | 1
22 | REGION CENTRAL | SIBASI CHALATENANGO | UCSFI San Ignacio CH | No | No | 3 | 1 | 1 | 1 | 1 | 3826 | 1 | 1 | 1 | 2 | 1 | 2 | 1 | 1 | 1 | 2 | 1 | 1 | 1 | 2 | 1 | 2 | 2 | 2 | 3 | 1 | 1 | 1
23 | REGION CENTRAL | SIBASI CHALATENANGO | UCSFI Citala CH | No | No | 3 | 1 | 1 | 1 | 1 | 3826 | 1 | 1 | 1 | 2 | 1 | 2 | 1 | 1 | 1 | 2 | 1 | 1 | 1 | 2 | 1 | 2 | 2 | 2 | 3 | 1 | 1 | 1
24 | REGION CENTRAL | SIBASI CHALATENANGO | UCSFI Ojos de Agua CH | No | No | 3 | 1 | 1 | 1 | 1 | 6858 | 1 | 1 | 1 | 2 | 1 | 2 | 1 | 1 | 1 | 2 | 1 | 1 | 1 | 2 | 1 | 2 | 2 | 2 | 3 | 1 | 1 | 1
25 | REGION CENTRAL | SIBASI CHALATENANGO | UCSFI Potonico CH | No | No | 4 | 1 | 1 | 2 | 1 | 9098 | 1 | 1 | 1 | 3 | 1 | 3 | 1 | 1 | 1 | 3 | 1 | 2 | 1 | 2 | 2 | 3 | 3 | 3 | 4 | 1 | 1 | 1
26 | REGION CENTRAL | SIBASI CHALATENANGO | UCSFI Azacualpa CH | Si | No | 3 | 1 | 1 | 1 | 1 | 3826 | 1 | 1 | 1 | 2 | 1 | 2 | 1 | 1 | 1 | 2 | 1 | 1 | 1 | 2 | 1 | 2 | 2 | 2 | 3 | 1 | 1 | 1
27 | REGION CENTRAL | SIBASI CHALATENANGO | UCSFI Comalapa CH | No | No | 4 | 1 | 1 | 2 | 1 | 9098 | 1 | 1 | 1 | 3 | 1 | 3 | 1 | 1 | 1 | 3 | 1 | 2 | 1 | 2 | 2 | 3 | 3 | 3 | 4 | 1 | 1 | 1
28 | REGION CENTRAL | SIBASI CHALATENANGO | UCSFI Las Vueltas CH | No | No | 3 | 1 | 1 | 1 | 1 | 6858 | 1 | 1 | 1 | 2 | 1 | 2 | 1 | 1 | 1 | 2 | 1 | 1 | 1 | 2 | 1 | 2 | 2 | 2 | 3 | 1 | 1 | 1
29 | REGION CENTRAL | SIBASI CHALATENANGO | UCSFI San Francisco Lempa CH | No | No | 3 | 1 | 1 | 1 | 1 | 6858 | 1 | 1 | 1 | 2 | 1 | 2 | 1 | 1 | 1 | 2 | 1 | 1 | 1 | 2 | 1 | 2 | 2 | 2 | 3 | 1 | 1 | 1
30 | REGION CENTRAL | SIBASI CHALATENANGO | UCSFI San Luis del Carmen CH | No | No | 3 | 1 | 1 | 1 | 1 | 6858 | 1 | 1 | 1 | 2 | 1 | 2 | 1 | 1 | 1 | 2 | 1 | 1 | 1 | 2 | 1 | 2 | 2 | 2 | 3 | 1 | 1 | 1
31 | REGION CENTRAL | SIBASI CHALATENANGO | US I El Dorado Chalatenango | No | No | 4 | 1 | 1 | 2 | 1 |  | 1 | 1 | 1 | 3 | 1 | 3 | 1 | 1 | 1 | 3 | 1 | 2 | 1 | 2 | 2 | 3 | 3 | 3 | 4 | 1 | 1 | 1
32 | REGION CENTRAL | SIBASI LA LIBERTAD | UCSFE La Libertad LI Puerto de La Libertad | Si | Si | 10 | 1 | 1 | 8 | 2 | 19856 | 2 | 1 | 1 | 9 | 1 | 9 | 1 | 1 | 1 | 9 | 1 | 8 | 1 | 2 | 8 | 9 | 9 | 9 | 10 | 1 | 2 | 1
33 | REGION CENTRAL | SIBASI LA LIBERTAD | UCSFE Santa Tecla LI Dr. Carlos Díaz del Pinal | Si | No | 18 | 1 | 1 | 16 | 3 | 34080 | 3 | 1 | 1 | 17 | 1 | 17 | 1 | 1 | 1 | 17 | 1 | 16 | 1 | 2 | 16 | 17 | 17 | 17 | 18 | 1 | 2 | 1
34 | REGION CENTRAL | SIBASI LA LIBERTAD | UCSFI Colón LI Lourdes | Si | No | 12 | 1 | 1 | 10 | 2 | 23322 | 2 | 1 | 1 | 11 | 1 | 11 | 1 | 1 | 1 | 11 | 1 | 10 | 1 | 2 | 10 | 11 | 11 | 11 | 12 | 1 | 2 | 1
35 | REGION CENTRAL | SIBASI LA LIBERTAD | UCSFI San Juan Opico LI | Si | No | 6 | 1 | 1 | 4 | 1 | 12564 | 1 | 1 | 1 | 5 | 1 | 5 | 1 | 1 | 1 | 5 | 1 | 4 | 1 | 2 | 4 | 5 | 5 | 5 | 6 | 1 | 1 | 1
36 | REGION CENTRAL | SIBASI LA LIBERTAD | UCSFI Quezaltepeque LI | Si | No | 8 | 1 | 1 | 6 | 2 | 16390 | 2 | 1 | 1 | 7 | 1 | 7 | 1 | 1 | 1 | 7 | 1 | 6 | 1 | 2 | 6 | 7 | 7 | 7 | 8 | 1 | 1 | 1
37 | REGION CENTRAL | SIBASI LA LIBERTAD | UCSFI Santa Tecla LI Dr. Alberto Aguilar Rivas | Si | No | 8 | 1 | 1 | 6 | 2 | 16390 | 2 | 1 | 1 | 7 | 1 | 7 | 1 | 1 | 1 | 7 | 1 | 6 | 1 | 2 | 6 | 7 | 7 | 7 | 8 | 1 | 1 | 1
38 | REGION CENTRAL | SIBASI LA LIBERTAD | UCSFI Ciudad Arce LI | Si | No | 12 | 1 | 1 | 10 | 2 | 23322 | 2 | 1 | 1 | 11 | 1 | 11 | 1 | 1 | 1 | 11 | 1 | 10 | 1 | 2 | 10 | 11 | 11 | 11 | 12 | 1 | 2 | 1
39 | REGION CENTRAL | SIBASI LA LIBERTAD | UCSFI San Juan Opico LI Sitio del Niño | Si | No | 8 | 1 | 1 | 6 | 1 | 16030 | 1 | 1 | 1 | 7 | 1 | 7 | 1 | 1 | 1 | 7 | 1 | 6 | 1 | 2 | 6 | 7 | 7 | 7 | 8 | 1 | 1 | 1
40 | REGION CENTRAL | SIBASI LA LIBERTAD | UCSFI San José Villanueva LI | Si | No | 7 | 1 | 1 | 5 | 2 | 14657 | 2 | 1 | 1 | 6 | 1 | 6 | 1 | 1 | 1 | 6 | 1 | 5 | 1 | 2 | 5 | 6 | 6 | 6 | 7 | 1 | 1 | 1
41 | REGION CENTRAL | SIBASI LA LIBERTAD | UCSFI Nuevo Cuscatlán LI | No | No | 6 | 1 | 1 | 4 | 1 | 12564 | 1 | 1 | 1 | 5 | 1 | 5 | 1 | 1 | 1 | 5 | 1 | 4 | 1 | 2 | 4 | 5 | 5 | 5 | 6 | 1 | 1 | 1
42 | REGION CENTRAL | SIBASI LA LIBERTAD | UCSFI San Pablo Tacachico LI | Si | No | 8 | 1 | 1 | 6 | 2 | 16390 | 2 | 1 | 1 | 7 | 1 | 7 | 1 | 1 | 1 | 7 | 1 | 6 | 1 | 2 | 6 | 7 | 7 | 7 | 8 | 1 | 1 | 1
43 | REGION CENTRAL | SIBASI LA LIBERTAD | UCSFI Comasagua LI | Si | No | 3 | 1 | 1 | 1 | 1 | 6858 | 1 | 1 | 1 | 2 | 1 | 2 | 1 | 1 | 1 | 2 | 1 | 1 | 1 | 2 | 1 | 2 | 2 | 2 | 3 | 1 | 1 | 1
44 | REGION CENTRAL | SIBASI LA LIBERTAD | UCSFI Zaragoza LI | Si | No | 6 | 1 | 1 | 4 | 1 | 12564 | 1 | 1 | 1 | 5 | 1 | 5 | 1 | 1 | 1 | 5 | 1 | 4 | 1 | 2 | 4 | 5 | 5 | 5 | 6 | 1 | 1 | 1
45 | REGION CENTRAL | SIBASI LA LIBERTAD | UCSFI Tepecoyo LI | Si | No | 5 | 1 | 1 | 3 | 1 | 10831 | 1 | 1 | 1 | 4 | 1 | 4 | 1 | 1 | 1 | 4 | 1 | 3 | 1 | 2 | 3 | 4 | 4 | 4 | 5 | 1 | 1 | 1
46 | REGION CENTRAL | SIBASI LA LIBERTAD | UCSFI Jayaque LI Dr Francisco Lima | Si | No | 4 | 1 | 1 | 2 | 1 | 9098 | 1 | 1 | 1 | 3 | 1 | 3 | 1 | 1 | 1 | 3 | 1 | 2 | 1 | 2 | 2 | 3 | 3 | 3 | 4 | 1 | 1 | 1
47 | REGION CENTRAL | SIBASI LA LIBERTAD | UCSFI San Matías LI | Si | No | 4 | 1 | 1 | 2 | 1 | 9098 | 1 | 1 | 1 | 3 | 1 | 3 | 1 | 1 | 1 | 3 | 1 | 2 | 1 | 2 | 2 | 3 | 3 | 3 | 4 | 1 | 1 | 1
48 | REGION CENTRAL | SIBASI LA LIBERTAD | UCSFI Teotepeque LI | No | No | 4 | 1 | 1 | 2 | 1 | 9098 | 1 | 1 | 1 | 3 | 1 | 3 | 1 | 1 | 1 | 3 | 1 | 2 | 1 | 2 | 2 | 3 | 3 | 3 | 4 | 1 | 1 | 1
49 | REGION CENTRAL | SIBASI LA LIBERTAD | UCSFI Sacacoyo LI | No | No | 6 | 1 | 1 | 4 | 1 | 12564 | 1 | 1 | 1 | 5 | 1 | 5 | 1 | 1 | 1 | 5 | 1 | 4 | 1 | 2 | 4 | 5 | 5 | 5 | 6 | 1 | 1 | 1
50 | REGION CENTRAL | SIBASI LA LIBERTAD | UCSFI Teotepeque LI Mizata | No | No | 3 | 1 | 1 | 1 | 1 | 7365 | 1 | 1 | 1 | 2 | 1 | 2 | 1 | 1 | 1 | 2 | 1 | 1 | 1 | 2 | 1 | 2 | 2 | 2 | 3 | 1 | 1 | 1
51 | REGION CENTRAL | SIBASI LA LIBERTAD | UCSFI Chiltiupán LI | No | No | 3 | 1 | 1 | 1 | 1 |  | 1 | 1 | 1 | 2 | 1 | 2 | 1 | 1 | 1 | 2 | 1 | 1 | 1 | 2 | 1 | 2 | 2 | 2 | 3 | 1 | 1 | 1
52 | REGION CENTRAL | SIBASI LA LIBERTAD | UCSFI Tamanique LI | No | No | 3 | 1 | 1 | 1 | 1 |  | 1 | 1 | 1 | 2 | 1 | 2 | 1 | 1 | 1 | 2 | 1 | 1 | 1 | 2 | 1 | 2 | 2 | 2 | 3 | 1 | 1 | 1
53 | REGION CENTRAL | SIBASI LA LIBERTAD | US I Huizucar, LL | No | No | 4 | 1 | 1 | 2 | 1 |  | 1 | 1 | 1 | 3 | 1 | 3 | 1 | 1 | 1 | 3 | 1 | 2 | 1 | 2 | 2 | 3 | 3 | 3 | 4 | 1 | 1 | 1
54 | REGION CENTRAL | SIBASI LA LIBERTAD | UCSFI Chiltiupán LI Taquillo Ing. Orlando Recinos | Si | No | 5 | 1 | 1 | 3 | 1 | 10831 | 1 | 1 | 1 | 4 | 1 | 4 | 1 | 1 | 1 | 4 | 1 | 3 | 1 | 2 | 3 | 4 | 4 | 4 | 5 | 1 | 1 | 1
55 | REGION METROPOLITANA | SIBASI CENTRO | UCSFE San Salvador SS Barrios | Si | No | 15 | 1 | 1 | 13 | 3 | 28881 | 3 | 1 | 1 | 14 | 1 | 14 | 1 | 1 | 1 | 14 | 1 | 13 | 1 | 2 | 13 | 14 | 14 | 14 | 15 | 1 | 1 | 1
56 | REGION METROPOLITANA | SIBASI CENTRO | UCSFE San Salvador SS San Miguelito | Si | Si | 23 | 1 | 1 | 21 | 4 | 43105 | 4 | 1 | 1 | 22 | 1 | 22 | 1 | 1 | 1 | 22 | 1 | 21 | 1 | 2 | 21 | 22 | 22 | 22 | 23 | 1 | 2 | 1
57 | REGION METROPOLITANA | SIBASI CENTRO | UCSFI Ciudad Delgado SS | Si | No | 6 | 1 | 1 | 4 | 1 | 12564 | 1 | 1 | 1 | 5 | 1 | 5 | 1 | 1 | 1 | 5 | 1 | 4 | 1 | 2 | 4 | 5 | 5 | 5 | 6 | 1 | 1 | 1
58 | REGION METROPOLITANA | SIBASI CENTRO | UCSFI Mejicanos SS Dr. Hugo Morán Quijada | Si | No | 10 | 1 | 1 | 8 | 2 | 19856 | 2 | 1 | 1 | 9 | 1 | 9 | 1 | 1 | 1 | 9 | 1 | 8 | 1 | 2 | 8 | 9 | 9 | 9 | 10 | 1 | 2 | 1
59 | REGION METROPOLITANA | SIBASI CENTRO | UCSFI San Salvador SS Concepción | Si | No | 12 | 1 | 1 | 10 | 2 | 23322 | 2 | 1 | 1 | 11 | 1 | 11 | 1 | 1 | 1 | 11 | 1 | 10 | 1 | 2 | 10 | 11 | 11 | 11 | 12 | 1 | 2 | 1
60 | REGION METROPOLITANA | SIBASI CENTRO | UCSFI San Salvador SS Lourdes | Si | No | 13 | 1 | 1 | 11 | 2 | 25055 | 2 | 1 | 1 | 12 | 1 | 12 | 1 | 1 | 1 | 12 | 1 | 11 | 1 | 2 | 11 | 12 | 12 | 12 | 13 | 1 | 2 | 1
61 | REGION METROPOLITANA | SIBASI CENTRO | UCSFI San Salvador SS San Antonio Abad | Si | No | 9 | 1 | 1 | 7 | 2 | 18123 | 2 | 1 | 1 | 8 | 1 | 8 | 1 | 1 | 1 | 8 | 1 | 7 | 1 | 2 | 7 | 8 | 8 | 8 | 9 | 1 | 1 | 1
62 | REGION METROPOLITANA | SIBASI CENTRO | UCSFI San Salvador SS Monserrat | Si | No | 9 | 1 | 1 | 7 | 2 | 18123 | 2 | 1 | 1 | 8 | 1 | 8 | 1 | 1 | 1 | 8 | 1 | 7 | 1 | 2 | 7 | 8 | 8 | 8 | 9 | 1 | 1 | 1
63 | REGION METROPOLITANA | SIBASI CENTRO | UCSFI Cuscatancingo SS Villa Mariona | Si | No | 5 | 1 | 1 | 3 | 1 | 10831 | 1 | 1 | 1 | 4 | 1 | 4 | 1 | 1 | 1 | 4 | 1 | 3 | 1 | 2 | 3 | 4 | 4 | 4 | 5 | 1 | 1 | 1
64 | REGION METROPOLITANA | SIBASI CENTRO | UCSFI Ciudad Delgado SS Hábitat Confíen | Si | No | 15 | 1 | 1 | 13 | 3 | 28881 | 3 | 1 | 1 | 14 | 1 | 14 | 1 | 1 | 1 | 14 | 1 | 13 | 1 | 2 | 13 | 14 | 14 | 14 | 15 | 1 | 2 | 1
65 | REGION METROPOLITANA | SIBASI CENTRO | UCSFI Ayutuxtepeque SS | Si | No | 5 | 1 | 1 | 3 | 1 | 10831 | 1 | 1 | 1 | 4 | 1 | 4 | 1 | 1 | 1 | 4 | 1 | 3 | 1 | 2 | 3 | 4 | 4 | 4 | 5 | 1 | 1 | 1
66 | REGION METROPOLITANA | SIBASI CENTRO | UCSFI Mejicanos SS Zacamil | Si | No | 13 | 1 | 1 | 11 | 2 | 25055 | 2 | 1 | 1 | 12 | 1 | 12 | 1 | 1 | 1 | 12 | 1 | 11 | 1 | 2 | 11 | 12 | 12 | 12 | 13 | 1 | 2 | 1
67 | REGION METROPOLITANA | SIBASI CENTRO | US CUSCATANCINGO, SS | SI | NO | 8 | 1 | 1 | 6 |  |  | 2 | 1 | 1 | 7 | 1 | 7 | 1 | 1 | 1 | 7 | 1 | 6 | 1 | 2 | 6 | 7 | 7 | 7 | 8 | 1 |  | 1
68 | REGION METROPOLITANA | SIBASI NORTE | UCSFI Aguilares SS | Si | No | 7 | 1 | 1 | 5 | 1 | 14297 | 1 | 1 | 1 | 6 | 1 | 6 | 1 | 1 | 1 | 6 | 1 | 5 | 1 | 2 | 5 | 6 | 6 | 6 | 7 | 1 | 1 | 1
69 | REGION METROPOLITANA | SIBASI NORTE | UCSFI Apopa SS | Si | No | 9 | 1 | 1 | 7 | 2 | 18123 | 2 | 1 | 1 | 8 | 1 | 8 | 1 | 1 | 1 | 8 | 1 | 7 | 1 | 2 | 7 | 8 | 8 | 8 | 9 | 1 | 1 | 1
70 | REGION METROPOLITANA | SIBASI NORTE | UCSFI Tonacatepeque SS | Si | No | 7 | 1 | 1 | 5 | 1 | 14297 | 1 | 1 | 1 | 6 | 1 | 6 | 1 | 1 | 1 | 6 | 1 | 5 | 1 | 2 | 5 | 6 | 6 | 6 | 7 | 1 | 1 | 1
71 | REGION METROPOLITANA | SIBASI NORTE | UCSFI Guazapa SS | Si | No | 8 | 1 | 1 | 6 | 1 | 16030 | 1 | 1 | 1 | 7 | 1 | 7 | 1 | 1 | 1 | 7 | 1 | 6 | 1 | 2 | 6 | 7 | 7 | 7 | 8 | 1 | 1 | 1
72 | REGION METROPOLITANA | SIBASI NORTE | UCSFI Apopa SS Popotlán | Si | No | 7 | 1 | 1 | 5 | 1 | 14297 | 1 | 1 | 1 | 6 | 1 | 6 | 1 | 1 | 1 | 6 | 1 | 5 | 1 | 2 | 5 | 6 | 6 | 6 | 7 | 1 | 1 | 1
73 | REGION METROPOLITANA | SIBASI NORTE | UCSFI Soyapango SS Enf. Zoila Marina Torres de Guadrón | Si | No | 6 | 1 | 1 | 4 | 1 | 12564 | 1 | 1 | 1 | 5 | 1 | 5 | 1 | 1 | 1 | 5 | 1 | 4 | 1 | 2 | 4 | 5 | 5 | 5 | 6 | 1 | 1 | 1
74 | REGION METROPOLITANA | SIBASI NORTE | UCSFI Apopa SS Chintuc | Si | No | 6 | 1 | 1 | 4 | 1 | 12564 | 3 | 1 | 1 | 5 | 1 | 5 | 1 | 1 | 1 | 5 | 1 | 4 | 1 | 2 | 4 | 5 | 5 | 5 | 6 | 1 | 1 | 1
75 | REGION METROPOLITANA | SIBASI NORTE | UCSFI Nejapa SS | Si | No | 10 | 1 | 1 | 8 | 2 | 19856 | 2 | 1 | 1 | 9 | 1 | 9 | 1 | 1 | 1 | 9 | 1 | 8 | 1 | 2 | 8 | 9 | 9 | 9 | 10 | 1 | 2 | 1
76 | REGION METROPOLITANA | SIBASI NORTE | UCSFI El Paisnal SS | Si | No | 5 | 1 | 1 | 3 | 1 | 10831 | 1 | 1 | 1 | 4 | 1 | 4 | 1 | 1 | 1 | 4 | 1 | 3 | 1 | 2 | 3 | 4 | 4 | 4 | 5 | 1 | 1 | 1
77 | REGION METROPOLITANA | SIBASI ORIENTE | UCSFE San Martín SS | Si | No | 17 | 1 | 1 | 15 | 3 | 32347 | 3 | 1 | 1 | 16 | 1 | 16 | 1 | 1 | 1 | 16 | 1 | 15 | 1 | 2 | 15 | 16 | 16 | 16 | 17 | 1 | 2 | 1
78 | REGION METROPOLITANA | SIBASI ORIENTE | UCSFI Soyapango SS Unicentro | Si | No | 18 | 1 | 1 | 16 | 3 | 34080 | 3 | 1 | 1 | 17 | 1 | 17 | 1 | 1 | 1 | 17 | 1 | 16 | 1 | 2 | 16 | 17 | 17 | 17 | 18 | 1 | 2 | 1
79 | REGION METROPOLITANA | SIBASI ORIENTE | UCSFE Soyapango SS San Antonio | Si | No | 8 | 1 | 1 | 6 | 4 | 44838 | 2 | 1 | 1 | 7 | 1 | 7 | 1 | 1 | 1 | 7 | 1 | 6 | 1 | 2 | 6 | 7 | 7 | 7 | 8 | 1 | 1 | 1
80 | REGION METROPOLITANA | SIBASI ORIENTE | UCSFI Tonacatepeque SS Alta Vista | Si | No | 9 | 1 | 1 | 7 | 2 | 18123 | 1 | 1 | 1 | 8 | 1 | 8 | 1 | 1 | 1 | 8 | 1 | 7 | 1 | 2 | 7 | 8 | 8 | 8 | 9 | 1 | 1 | 1
81 | REGION METROPOLITANA | SIBASI ORIENTE | UCSFI Tonacatepeque SS Distrito Italia | Si | No | 15 | 1 | 1 | 13 | 3 | 28881 | 3 | 1 | 1 | 14 | 1 | 14 | 1 | 1 | 1 | 14 | 1 | 13 | 1 | 2 | 13 | 14 | 14 | 14 | 15 | 1 | 2 | 1
82 | REGION METROPOLITANA | SIBASI ORIENTE | UCSFI Soyapango SS Amatepec | Si | No | 8 | 1 | 1 | 6 | 1 | 16030 | 1 | 1 | 1 | 7 | 1 | 7 | 1 | 1 | 1 | 7 | 1 | 6 | 1 | 2 | 6 | 7 | 7 | 7 | 8 | 1 | 1 | 1
83 | REGION METROPOLITANA | SIBASI ORIENTE | UCSFI Ilopango SS Santa Lucía | Si | No | 7 | 1 | 1 | 5 | 2 | 14657 | 2 | 1 | 1 | 6 | 1 | 6 | 1 | 1 | 1 | 6 | 1 | 5 | 1 | 2 | 5 | 6 | 6 | 6 | 7 | 1 | 1 | 1
84 | REGION METROPOLITANA | SIBASI SUR | UCSFI Panchimalco SS | Si | No | 6 | 1 | 1 | 4 | 1 | 12564 | 1 | 1 | 1 | 5 | 1 | 5 | 1 | 1 | 1 | 5 | 1 | 4 | 1 | 2 | 4 | 5 | 5 | 5 | 6 | 1 | 1 | 1
85 | REGION METROPOLITANA | SIBASI SUR | UCSFI San Marcos SS Dr. Roberto Cáceres Bustamante | Si | No | 13 | 1 | 1 | 11 | 2 | 25055 | 2 | 1 | 1 | 12 | 1 | 12 | 1 | 1 | 1 | 12 | 1 | 11 | 1 | 2 | 11 | 12 | 12 | 12 | 13 | 1 | 2 | 1
86 | REGION METROPOLITANA | SIBASI SUR | UCSFI Santo Tomás SS "Dr.José Edmundo Avalos La Guardia" | Si | No | 7 | 1 | 1 | 5 | 1 | 14297 | 1 | 1 | 1 | 6 | 1 | 6 | 1 | 1 | 1 | 6 | 1 | 5 | 1 | 2 | 5 | 6 | 6 | 6 | 7 | 1 | 1 | 1
87 | REGION METROPOLITANA | SIBASI SUR | UCSFI Rosario de Mora SS | Si | No | 8 | 1 | 1 | 6 | 1 | 16030 | 1 | 1 | 1 | 7 | 1 | 7 | 1 | 1 | 1 | 7 | 1 | 6 | 1 | 2 | 6 | 7 | 7 | 7 | 8 | 1 | 1 | 1
88 | REGION METROPOLITANA | SIBASI SUR | UCSFE San Salvador SS San Jacinto | Si | No | 16 | 1 | 1 | 14 | 3 | 30614 | 3 | 1 | 1 | 15 | 1 | 15 | 1 | 1 | 1 | 15 | 1 | 14 | 1 | 2 | 14 | 15 | 15 | 15 | 16 | 1 | 2 | 1
89 | REGION OCCIDENTAL | SIBASI AHUACHAPAN | UCSFE Guaymango AH | Si | No | 8 | 1 | 1 | 6 | 2 | 16390 | 2 | 1 | 1 | 7 | 1 | 7 | 1 | 1 | 1 | 7 | 1 | 6 | 1 | 2 | 6 | 7 | 7 | 7 | 8 | 1 | 1 | 1
90 | REGION OCCIDENTAL | SIBASI AHUACHAPAN | UCSFI Ahuachapán AH | Si | Si | 13 | 1 | 1 | 11 | 3 | 25415 | 3 | 1 | 1 | 12 | 1 | 12 | 1 | 1 | 1 | 12 | 1 | 11 | 1 | 2 | 11 | 12 | 12 | 12 | 13 | 1 | 2 | 1
91 | REGION OCCIDENTAL | SIBASI AHUACHAPAN | UCSFI Atiquizaya AH | Si | No | 16 | 1 | 1 | 14 | 3 | 30614 | 3 | 1 | 1 | 15 | 1 | 15 | 1 | 1 | 1 | 15 | 1 | 14 | 1 | 2 | 14 | 15 | 15 | 15 | 16 | 1 | 2 | 1
92 | REGION OCCIDENTAL | SIBASI AHUACHAPAN | UCSFI San Francisco Menéndez AH Cara Sucia | Si | No | 9 | 1 | 1 | 7 | 2 | 18123 | 2 | 1 | 1 | 8 | 1 | 8 | 1 | 1 | 1 | 8 | 1 | 7 | 1 | 2 | 7 | 8 | 8 | 8 | 9 | 1 | 1 | 1
93 | REGION OCCIDENTAL | SIBASI AHUACHAPAN | UCSFI El Refugio AH | Si | No | 3 | 1 | 1 | 1 | 1 | 6858 | 1 | 1 | 1 | 2 | 1 | 2 | 1 | 1 | 1 | 2 | 1 | 1 | 1 | 2 | 1 | 2 | 2 | 2 | 3 | 1 | 1 | 1
94 | REGION OCCIDENTAL | SIBASI AHUACHAPAN | UCSFE Tacuba AH | Si | No | 8 | 1 | 1 | 6 | 2 | 16390 | 2 | 1 | 1 | 7 | 1 | 7 | 1 | 1 | 1 | 7 | 1 | 6 | 1 | 2 | 6 | 7 | 7 | 7 | 8 | 1 | 1 | 1
95 | REGION OCCIDENTAL | SIBASI AHUACHAPAN | UCSFI San Francisco Menéndez AH La Hachadura | Si | No | 5 | 1 | 1 | 3 | 1 | 10831 | 1 | 1 | 1 | 4 | 1 | 4 | 1 | 1 | 1 | 4 | 1 | 3 | 1 | 2 | 3 | 4 | 4 | 4 | 5 | 1 | 1 | 1
96 | REGION OCCIDENTAL | SIBASI AHUACHAPAN | UCSFI Apaneca AH | Si | No | 5 | 1 | 1 | 3 | 1 | 10831 | 1 | 1 | 1 | 4 | 1 | 4 | 1 | 1 | 1 | 4 | 1 | 3 | 1 | 2 | 3 | 4 | 4 | 4 | 5 | 1 | 1 | 1
97 | REGION OCCIDENTAL | SIBASI AHUACHAPAN | UCSFI Concepción de Ataco AH | Si | No | 3 | 1 | 1 | 1 | 1 | 6858 | 1 | 1 | 1 | 2 | 1 | 2 | 1 | 1 | 1 | 2 | 1 | 1 | 1 | 2 | 1 | 2 | 2 | 2 | 3 | 1 | 1 | 1
98 | REGION OCCIDENTAL | SIBASI AHUACHAPAN | UCSFI Ahuachapán AH Las Chinamas | Si | No | 3 | 1 | 1 | 1 | 1 | 6858 | 1 | 1 | 1 | 2 | 1 | 2 | 1 | 1 | 1 | 2 | 1 | 1 | 1 | 2 | 1 | 2 | 2 | 2 | 3 | 1 | 1 | 1
99 | REGION OCCIDENTAL | SIBASI AHUACHAPAN | UCSFI San Lorenzo AH | No | No | 3 | 1 | 1 | 1 | 1 | 3826 | 1 | 1 | 1 | 2 | 1 | 2 | 1 | 1 | 1 | 2 | 1 | 1 | 1 | 2 | 1 | 2 | 2 | 2 | 3 | 1 | 1 | 1
100 | REGION OCCIDENTAL | SIBASI AHUACHAPAN | UCSFI Jujutla AH | No | No | 3 | 1 | 1 | 1 | 1 | 6858 | 1 | 1 | 1 | 2 | 1 | 2 | 1 | 1 | 1 | 2 | 1 | 1 | 1 | 2 | 1 | 2 | 2 | 2 | 3 | 1 | 1 | 1
101 | REGION OCCIDENTAL | SIBASI AHUACHAPAN | UCSFI Turín AH | No | No | 6 | 1 | 1 | 4 | 1 | 12564 | 1 | 1 | 1 | 5 | 1 | 5 | 1 | 1 | 1 | 5 | 1 | 4 | 1 | 2 | 4 | 5 | 5 | 5 | 6 | 1 | 1 | 1
102 | REGION OCCIDENTAL | SIBASI AHUACHAPAN | UCSFI San Pedro Puxtla AH | No | No | 4 | 1 | 1 | 2 | 1 | 9098 | 1 | 1 | 1 | 3 | 1 | 3 | 1 | 1 | 1 | 3 | 1 | 2 | 1 | 2 | 2 | 3 | 3 | 3 | 4 | 1 | 1 | 1
103 | REGION OCCIDENTAL | SIBASI AHUACHAPAN | UCSFI Jujutla AH Guayapa Abajo | Si | No | 3 | 1 | 1 | 1 | 1 | 6858 | 1 | 1 | 1 | 2 | 1 | 2 | 1 | 1 | 1 | 2 | 1 | 1 | 1 | 2 | 1 | 2 | 2 | 2 | 3 | 1 | 1 | 1
104 | REGION OCCIDENTAL | SIBASI AHUACHAPAN | UCSFI Jujutla AH San José El Naranjo | No | No | 3 | 1 | 1 | 1 | 1 | 3826 | 1 | 1 | 1 | 2 | 1 | 2 | 1 | 1 | 1 | 2 | 1 | 1 | 1 | 2 | 1 | 2 | 2 | 2 | 3 | 1 | 1 | 1
105 | REGION OCCIDENTAL | SIBASI AHUACHAPAN | UCSFI Jujutla AH Barra de Santiago | No | No | 3 | 1 | 1 | 1 | 1 | 6858 | 1 | 1 | 1 | 2 | 1 | 2 | 1 | 1 | 1 | 2 | 1 | 1 | 1 | 2 | 1 | 2 | 2 | 2 | 3 | 1 | 1 | 1
106 | REGION OCCIDENTAL | SIBASI SANTA ANA | UCSFE Santa Ana SA "Dr. Tomás Pineda Martínez" | Si | No | 19 | 1 | 1 | 17 | 3 | 35813 | 3 | 1 | 1 | 18 | 1 | 18 | 1 | 1 | 1 | 18 | 1 | 17 | 1 | 2 | 17 | 18 | 18 | 18 | 19 | 1 | 2 | 1
107 | REGION OCCIDENTAL | SIBASI SANTA ANA | UCSFI Candelaria de la Frontera SA | Si | No | 5 | 1 | 1 | 3 | 1 | 10831 | 1 | 1 | 1 | 4 | 1 | 4 | 1 | 1 | 1 | 4 | 1 | 3 | 1 | 2 | 3 | 4 | 4 | 4 | 5 | 1 | 1 | 1
108 | REGION OCCIDENTAL | SIBASI SANTA ANA | UCSFI El Congo SA | Si | No | 6 | 1 | 1 | 4 | 1 | 12564 | 1 | 1 | 1 | 5 | 1 | 5 | 1 | 1 | 1 | 5 | 1 | 4 | 1 | 2 | 4 | 5 | 5 | 5 | 6 | 1 | 1 | 1
109 | REGION OCCIDENTAL | SIBASI SANTA ANA | UCSFI Santiago de La Frontera SA | No | No | 4 | 1 | 1 | 2 | 1 | 9098 | 1 | 1 | 1 | 3 | 1 | 3 | 1 | 1 | 1 | 3 | 1 | 2 | 1 | 2 | 2 | 3 | 3 | 3 | 4 | 1 | 1 | 1
110 | REGION OCCIDENTAL | SIBASI SANTA ANA | UCSFI Santa Ana SA Casa del Niño | Si | No | 8 | 1 | 1 | 6 | 1 | 16030 | 1 | 1 | 1 | 7 | 1 | 7 | 1 | 1 | 1 | 7 | 1 | 6 | 1 | 2 | 6 | 7 | 7 | 7 | 8 | 1 | 1 | 1
111 | REGION OCCIDENTAL | SIBASI SANTA ANA | UCSFI Santa Ana SA Santa Bárbara | Si | No | 9 | 1 | 1 | 7 | 2 | 18123 | 2 | 1 | 1 | 8 | 1 | 8 | 1 | 1 | 1 | 8 | 1 | 7 | 1 | 2 | 7 | 8 | 8 | 8 | 9 | 1 | 1 | 1
112 | REGION OCCIDENTAL | SIBASI SANTA ANA | UCSFE Chalchuapa SA | Si | No | 13 | 1 | 1 | 11 | 2 | 25055 | 2 | 1 | 1 | 12 | 1 | 12 | 1 | 1 | 1 | 12 | 1 | 11 | 1 | 2 | 11 | 12 | 12 | 12 | 13 | 1 | 2 | 1
113 | REGION OCCIDENTAL | SIBASI SANTA ANA | UCSFI Santa Ana SA San Rafael | Si | Si | 7 | 1 | 1 | 5 | 1 | 14297 | 1 | 1 | 1 | 6 | 1 | 6 | 1 | 1 | 1 | 6 | 1 | 5 | 1 | 2 | 5 | 6 | 6 | 6 | 7 | 1 | 1 | 1
114 | REGION OCCIDENTAL | SIBASI SANTA ANA | UCSFI Santa Ana SA El Palmar | Si | No | 4 | 1 | 1 | 2 | 1 | 9098 | 1 | 1 | 1 | 3 | 1 | 3 | 1 | 1 | 1 | 3 | 1 | 2 | 1 | 2 | 2 | 3 | 3 | 3 | 4 | 1 | 1 | 1
115 | REGION OCCIDENTAL | SIBASI SANTA ANA | UCSFI Santa Ana SA Santa Lucía | No | No | 7 | 1 | 1 | 5 | 1 | 14297 | 1 | 1 | 1 | 6 | 1 | 6 | 1 | 1 | 1 | 6 | 1 | 5 | 1 | 2 | 5 | 6 | 6 | 6 | 7 | 1 | 1 | 1
116 | REGION OCCIDENTAL | SIBASI SANTA ANA | UCSFI Coatepeque SA | Si | No | 9 | 1 | 1 | 7 | 2 | 18123 | 2 | 1 | 1 | 8 | 1 | 8 | 1 | 1 | 1 | 8 | 1 | 7 | 1 | 2 | 7 | 8 | 8 | 8 | 9 | 1 | 1 | 1
117 | REGION OCCIDENTAL | SIBASI SANTA ANA | UCSFI El Porvenir SA | No | No | 5 | 1 | 1 | 3 | 1 | 10831 | 1 | 1 | 1 | 4 | 1 | 4 | 1 | 1 | 1 | 4 | 1 | 3 | 1 | 2 | 3 | 4 | 4 | 4 | 5 | 1 | 1 | 1
118 | REGION OCCIDENTAL | SIBASI SANTA ANA | UCSFI San Sebastián Salitrillo SA | No | No | 4 | 1 | 1 | 2 | 1 | 9098 | 1 | 1 | 1 | 3 | 1 | 3 | 1 | 1 | 1 | 3 | 1 | 2 | 1 | 2 | 2 | 3 | 3 | 3 | 4 | 1 | 1 | 1
119 | REGION OCCIDENTAL | SIBASI SANTA ANA | UCSFI Metapán SA Belen Guijat | No | No | 3 | 1 | 1 | 1 | 1 | 6858 | 1 | 1 | 1 | 2 | 1 | 2 | 1 | 1 | 1 | 2 | 1 | 1 | 1 | 2 | 1 | 2 | 2 | 2 | 3 | 1 | 1 | 1
120 | REGION OCCIDENTAL | SIBASI SANTA ANA | UCSFI Coatepeque SA El Tinteral | No | No | 3 | 1 | 1 | 1 | 1 | 6858 | 1 | 1 | 1 | 2 | 1 | 2 | 1 | 1 | 1 | 2 | 1 | 1 | 1 | 2 | 1 | 2 | 2 | 2 | 3 | 1 | 1 | 1
121 | REGION OCCIDENTAL | SIBASI SANTA ANA | UCSFI Chalchuapa SA El Coco | No | No | 3 | 1 | 1 | 1 | 1 | 6858 | 1 | 1 | 1 | 2 | 1 | 2 | 1 | 1 | 1 | 2 | 1 | 1 | 1 | 2 | 1 | 2 | 2 | 2 | 3 | 1 | 1 | 1
122 | REGION OCCIDENTAL | SIBASI SANTA ANA | UCSFI Texistepeque SA | Si | No | 5 | 1 | 1 | 3 | 1 | 10831 | 1 | 1 | 1 | 4 | 1 | 4 | 1 | 1 | 1 | 4 | 1 | 3 | 1 | 2 | 3 | 4 | 4 | 4 | 5 | 1 | 1 | 1
123 | REGION OCCIDENTAL | SIBASI SANTA ANA | UCSFI Masahuat SA | No | No | 3 | 1 | 1 | 1 | 1 | 6858 | 1 | 1 | 1 | 2 | 1 | 2 | 1 | 1 | 1 | 2 | 1 | 1 | 1 | 2 | 1 | 2 | 2 | 2 | 3 | 1 | 1 | 1
124 | REGION OCCIDENTAL | SIBASI SANTA ANA | UCSFI Santa Ana SA Natividad | No | No | 4 | 1 | 1 | 2 | 1 | 9098 | 1 | 1 | 1 | 3 | 1 | 3 | 1 | 1 | 1 | 3 | 1 | 2 | 1 | 2 | 2 | 3 | 3 | 3 | 4 | 1 | 1 | 1
125 | REGION OCCIDENTAL | SIBASI SANTA ANA | UCSFI Santa Ana SA San Miguelito | No | No | 6 | 1 | 1 | 4 | 1 | 12564 | 1 | 1 | 1 | 5 | 1 | 5 | 1 | 1 | 1 | 5 | 1 | 4 | 1 | 2 | 4 | 5 | 5 | 5 | 6 | 1 | 1 | 1
126 | REGION OCCIDENTAL | SIBASI SANTA ANA | UCSFI Santa Rosa Guachipilín SA | No | No | 4 | 1 | 1 | 2 | 1 | 9098 | 1 | 1 | 1 | 3 | 1 | 3 | 1 | 1 | 1 | 3 | 1 | 2 | 1 | 2 | 2 | 3 | 3 | 3 | 4 | 1 | 1 | 1
127 | REGION OCCIDENTAL | SIBASI SANTA ANA | UCSFI Texistepeque SA Guarnecia | No | No | 3 | 1 | 1 | 1 | 1 | 2093 | 1 | 1 | 1 | 2 | 1 | 2 | 1 | 1 | 1 | 2 | 1 | 1 | 1 | 2 | 1 | 2 | 2 | 2 | 3 | 1 | 1 | 1
128 | REGION OCCIDENTAL | SIBASI SONSONATE | UCSFI Metapán SA | Si | No | 9 | 1 | 1 | 7 | 2 | 18123 | 2 | 1 | 1 | 8 | 1 | 8 | 1 | 1 | 1 | 8 | 1 | 7 | 1 | 2 | 7 | 8 | 8 | 8 | 9 | 1 | 1 | 1
129 | REGION OCCIDENTAL | SIBASI SONSONATE | UCSFI Nahuizalco SO | No | No | 7 | 1 | 1 | 5 | 1 | 14297 | 1 | 1 | 1 | 6 | 1 | 6 | 1 | 1 | 1 | 6 | 1 | 5 | 1 | 2 | 5 | 6 | 6 | 6 | 7 | 1 | 1 | 1
130 | REGION OCCIDENTAL | SIBASI SONSONATE | UCSFI Caluco SO | No | No | 4 | 1 | 1 | 2 | 1 | 9098 | 1 | 1 | 1 | 3 | 1 | 3 | 1 | 1 | 1 | 3 | 1 | 2 | 1 | 2 | 2 | 3 | 3 | 3 | 4 | 1 | 1 | 1
131 | REGION OCCIDENTAL | SIBASI SONSONATE | UCSFE Izalco SO | Si | No | 12 | 1 | 1 | 10 | 2 | 23322 | 2 | 1 | 1 | 11 | 1 | 11 | 1 | 1 | 1 | 11 | 1 | 10 | 1 | 2 | 10 | 11 | 11 | 11 | 12 | 1 | 2 | 1
132 | REGION OCCIDENTAL | SIBASI SONSONATE | UCSFE Sonzacate SO "Dr.Leonardo Alberto López Vigil" | Si | No | 19 | 1 | 1 | 17 | 3 | 35813 | 3 | 1 | 1 | 18 | 1 | 18 | 1 | 1 | 1 | 18 | 1 | 17 | 1 | 2 | 17 | 18 | 18 | 18 | 19 | 1 | 2 | 1
133 | REGION OCCIDENTAL | SIBASI SONSONATE | UCSFI Acajutla SO | Si | No | 10 | 1 | 1 | 8 | 2 | 19856 | 2 | 1 | 1 | 9 | 1 | 9 | 1 | 1 | 1 | 9 | 1 | 8 | 1 | 2 | 8 | 9 | 9 | 9 | 10 | 1 | 2 | 1
134 | REGION OCCIDENTAL | SIBASI SONSONATE | UCSFI Sonsonate SO | Si | Si | 10 | 1 | 1 | 8 | 2 | 19856 | 2 | 1 | 1 | 9 | 1 | 9 | 1 | 1 | 1 | 9 | 1 | 8 | 1 | 2 | 8 | 9 | 9 | 9 | 10 | 1 | 2 | 1
135 | REGION OCCIDENTAL | SIBASI SONSONATE | UCSFI San Antonio del Monte SO | No | No | 4 | 1 | 1 | 2 | 1 | 9098 | 1 | 1 | 1 | 3 | 1 | 3 | 1 | 1 | 1 | 3 | 1 | 2 | 1 | 2 | 2 | 3 | 3 | 3 | 4 | 1 | 1 | 1
136 | REGION OCCIDENTAL | SIBASI SONSONATE | UCSFI Armenia SO | Si | No | 8 | 1 | 1 | 6 | 1 | 16030 | 1 | 1 | 1 | 7 | 1 | 7 | 1 | 1 | 1 | 7 | 1 | 6 | 1 | 2 | 6 | 7 | 7 | 7 | 8 | 1 | 1 | 1
137 | REGION OCCIDENTAL | SIBASI SONSONATE | UCSFI San Julián SO | Si | No | 9 | 1 | 1 | 7 | 2 | 18123 | 2 | 1 | 1 | 8 | 1 | 8 | 1 | 1 | 1 | 8 | 1 | 7 | 1 | 2 | 7 | 8 | 8 | 8 | 9 | 1 | 1 | 1
138 | REGION OCCIDENTAL | SIBASI SONSONATE | UCSFI Acajutla SO Metalio | No | No | 3 | 1 | 1 | 1 | 1 | 6858 | 1 | 1 | 1 | 2 | 1 | 2 | 1 | 1 | 1 | 2 | 1 | 1 | 1 | 2 | 1 | 2 | 2 | 2 | 3 | 1 | 1 | 1
139 | REGION OCCIDENTAL | SIBASI SONSONATE | UCSFI Santa Catarina Masahuat SO | No | No | 3 | 1 | 1 | 1 | 1 | 6858 | 1 | 1 | 1 | 2 | 1 | 2 | 1 | 1 | 1 | 2 | 1 | 1 | 1 | 2 | 1 | 2 | 2 | 2 | 3 | 1 | 1 | 1
140 | REGION OCCIDENTAL | SIBASI SONSONATE | UCSFI Cuisnahuat SO | No | No | 3 | 1 | 1 | 1 | 1 | 3826 | 1 | 1 | 1 | 2 | 1 | 2 | 1 | 1 | 1 | 2 | 1 | 1 | 1 | 2 | 1 | 2 | 2 | 2 | 3 | 1 | 1 | 1
141 | REGION OCCIDENTAL | SIBASI SONSONATE | UCSFI Juayua SO Dr. Francisco Magaña Herrera | Si | No | 4 | 1 | 1 | 2 | 1 | 9098 | 1 | 1 | 1 | 3 | 1 | 3 | 1 | 1 | 1 | 3 | 1 | 2 | 1 | 2 | 2 | 3 | 3 | 3 | 4 | 1 | 1 | 1
142 | REGION OCCIDENTAL | SIBASI SONSONATE | UCSFI Juayua SO San José La Majada | No | No | 4 | 1 | 1 | 2 | 1 | 9098 | 1 | 1 | 1 | 3 | 1 | 3 | 1 | 1 | 1 | 3 | 1 | 2 | 1 | 2 | 2 | 3 | 3 | 3 | 4 | 1 | 1 | 1
143 | REGION OCCIDENTAL | SIBASI SONSONATE | UCSFI Sonsonate SO Salinas de Ayacachapa | No | No | 3 | 1 | 1 | 1 | 1 | 2093 | 1 | 1 | 1 | 2 | 1 | 2 | 1 | 1 | 1 | 2 | 1 | 1 | 1 | 2 | 1 | 2 | 2 | 2 | 3 | 1 | 1 | 1
144 | REGION OCCIDENTAL | SIBASI SONSONATE | UCSFI Salcoatitán SO | No | No | 3 | 1 | 1 | 1 | 1 | 3826 | 1 | 1 | 1 | 2 | 1 | 2 | 1 | 1 | 1 | 2 | 1 | 1 | 1 | 2 | 1 | 2 | 2 | 2 | 3 | 1 | 1 | 1
145 | REGION OCCIDENTAL | SIBASI SONSONATE | UCSFI Santa Isabel Ishuatán SO | No | No | 3 | 1 | 1 | 1 | 1 | 6858 | 1 | 1 | 1 | 2 | 1 | 2 | 1 | 1 | 1 | 2 | 1 | 1 | 1 | 2 | 1 | 2 | 2 | 2 | 3 | 1 | 1 | 1
146 | REGION OCCIDENTAL | SIBASI SONSONATE | UCSFI Santo Domingo de Guzmán SO | No | No | 3 | 1 | 1 | 1 | 1 | 3826 | 1 | 1 | 1 | 2 | 1 | 2 | 1 | 1 | 1 | 2 | 1 | 1 | 1 | 2 | 1 | 2 | 2 | 2 | 3 | 1 | 1 | 1
147 | REGION OCCIDENTAL | SIBASI SONSONATE | UCSFI Nahuizalco SO Los Arenales | No | No | 3 | 1 | 1 | 1 | 1 | 3826 | 1 | 1 | 1 | 2 | 1 | 2 | 1 | 1 | 1 | 2 | 1 | 1 | 1 | 2 | 1 | 2 | 2 | 2 | 3 | 1 | 1 | 1
148 | REGION OCCIDENTAL | SIBASI SONSONATE | UCSFI Nahulingo SO | No | No | 5 | 1 | 1 | 3 | 1 | 10831 | 1 | 1 | 1 | 4 | 1 | 4 | 1 | 1 | 1 | 4 | 1 | 3 | 1 | 2 | 3 | 4 | 4 | 4 | 5 | 1 | 1 | 1
149 | REGION ORIENTAL | SIBASI LA UNION | UCSFE Anamorós UN | Si | No | 10 | 1 | 1 | 8 | 2 | 19856 | 2 | 1 | 1 | 9 | 1 | 9 | 1 | 1 | 1 | 9 | 1 | 8 | 1 | 2 | 8 | 9 | 9 | 9 | 10 | 1 | 2 | 1
150 | REGION ORIENTAL | SIBASI LA UNION | UCSFI Conchagua UN Llano Los Patos | Si | No | 3 | 1 | 1 | 1 | 1 | 7365 | 1 | 1 | 1 | 2 | 1 | 2 | 1 | 1 | 1 | 2 | 1 | 1 | 1 | 2 | 1 | 2 | 2 | 2 | 3 | 1 | 1 | 1
151 | REGION ORIENTAL | SIBASI LA UNION | UCSFI Santa Rosa de Lima UN Periférica | No | No | 9 | 1 | 1 | 7 | 2 | 18123 | 2 | 1 | 1 | 8 | 1 | 8 | 1 | 1 | 1 | 8 | 1 | 7 | 1 | 2 | 7 | 8 | 8 | 8 | 9 | 1 | 1 | 1
152 | REGION ORIENTAL | SIBASI LA UNION | UCSFI La Unión UN "Enf. Zoila E. Turcios de Jimenez" | Si | Si | 9 | 1 | 1 | 7 | 2 | 18123 | 2 | 1 | 1 | 8 | 1 | 8 | 1 | 1 | 1 | 8 | 1 | 7 | 1 | 2 | 7 | 8 | 8 | 8 | 9 | 1 | 1 | 1
153 | REGION ORIENTAL | SIBASI LA UNION | UCSFI Intipuca UN | Si | No | 4 | 1 | 1 | 2 | 1 | 9098 | 1 | 1 | 1 | 3 | 1 | 3 | 1 | 1 | 1 | 3 | 1 | 2 | 1 | 2 | 2 | 3 | 3 | 3 | 4 | 1 | 1 | 1
154 | REGION ORIENTAL | SIBASI LA UNION | UCSFI Conchagua UN | Si | No | 5 | 1 | 1 | 3 | 1 | 10831 | 1 | 1 | 1 | 4 | 1 | 4 | 1 | 1 | 1 | 4 | 1 | 3 | 1 | 2 | 3 | 4 | 4 | 4 | 5 | 1 | 1 | 1
155 | REGION ORIENTAL | SIBASI LA UNION | UCSFI Conchagua UN El Tamarindo | No | No | 3 | 1 | 1 | 1 | 1 | 3826 | 1 | 1 | 1 | 2 | 1 | 2 | 1 | 1 | 1 | 2 | 1 | 1 | 1 | 2 | 1 | 2 | 2 | 2 | 3 | 1 | 1 | 1
156 | REGION ORIENTAL | SIBASI LA UNION | UCSFI Nueva Esparta UN | Si | No | 4 | 1 | 1 | 2 | 1 | 9098 | 1 | 1 | 1 | 3 | 1 | 3 | 1 | 1 | 1 | 3 | 1 | 2 | 1 | 2 | 2 | 3 | 3 | 3 | 4 | 1 | 1 | 1
157 | REGION ORIENTAL | SIBASI LA UNION | UCSFI Pasaquina UN | Si | No | 5 | 1 | 1 | 3 | 1 | 10831 | 1 | 1 | 1 | 4 | 1 | 4 | 1 | 1 | 1 | 4 | 1 | 3 | 1 | 2 | 3 | 4 | 4 | 4 | 5 | 1 | 1 | 1
158 | REGION ORIENTAL | SIBASI LA UNION | UCSFI Concepción de Oriente UN | Si | No | 4 | 1 | 1 | 2 | 1 | 9098 | 1 | 1 | 1 | 2 | 1 | 2 | 1 | 1 | 1 | 2 | 1 | 1 | 1 | 2 | 2 | 2 | 2 | 2 | 4 | 1 | 1 | 1
159 | REGION ORIENTAL | SIBASI LA UNION | UCSFI El Carmen UN El Piche | No | No | 3 | 1 | 1 | 1 | 1 | 6858 | 1 | 1 | 1 | 2 | 1 | 2 | 1 | 1 | 1 | 2 | 1 | 1 | 1 | 2 | 1 | 2 | 2 | 2 | 3 | 1 | 1 | 1
160 | REGION ORIENTAL | SIBASI LA UNION | UCSFI Lislique UN | Si | No | 3 | 1 | 1 | 1 | 1 | 6858 | 1 | 1 | 1 | 2 | 1 | 2 | 1 | 1 | 1 | 2 | 1 | 1 | 1 | 2 | 1 | 2 | 2 | 2 | 3 | 1 | 1 | 1
161 | REGION ORIENTAL | SIBASI LA UNION | UCSFI Polorós UN | Si | No | 4 | 1 | 1 | 2 | 1 | 9098 | 1 | 1 | 1 | 3 | 1 | 3 | 1 | 1 | 1 | 3 | 1 | 2 | 1 | 2 | 2 | 3 | 3 | 3 | 4 | 1 | 1 | 1
162 | REGION ORIENTAL | SIBASI LA UNION | UCSFI San Alejo UN | No | No | 4 | 1 | 1 | 2 | 1 | 9098 | 1 | 1 | 1 | 3 | 1 | 3 | 1 | 1 | 1 | 3 | 1 | 2 | 1 | 2 | 2 | 3 | 3 | 3 | 4 | 1 | 1 | 1
163 | REGION ORIENTAL | SIBASI LA UNION | UCSFI El Carmen UN | No | No | 4 | 1 | 1 | 2 | 1 | 9098 | 1 | 1 | 1 | 3 | 1 | 3 | 1 | 1 | 1 | 3 | 1 | 2 | 1 | 2 | 2 | 3 | 3 | 3 | 4 | 1 | 1 | 1
164 | REGION ORIENTAL | SIBASI LA UNION | UCSFI El Carmen UN Olomega | Si | No | 14 | 1 | 1 | 12 | 3 | 27148 | 3 | 1 | 1 | 13 | 1 | 13 | 1 | 1 | 1 | 13 | 1 | 12 | 1 | 2 | 12 | 13 | 13 | 13 | 14 | 1 | 2 | 1
165 | REGION ORIENTAL | SIBASI LA UNION | UCSFI Nueva Esparta UN Monteca | No | No | 3 | 1 | 1 | 1 | 1 | 3826 | 1 | 1 | 1 | 2 | 1 | 2 | 1 | 1 | 1 | 2 | 1 | 1 | 1 | 2 | 1 | 2 | 2 | 2 | 3 | 1 | 1 | 1
166 | REGION ORIENTAL | SIBASI LA UNION | UCSFI Yucuaiquín UN | No | No | 4 | 1 | 1 | 2 | 1 | 9098 | 1 | 1 | 1 | 3 | 1 | 3 | 1 | 1 | 1 | 3 | 1 | 1 | 1 | 2 | 2 | 3 | 3 | 3 | 4 | 1 | 1 | 1
167 | REGION ORIENTAL | SIBASI LA UNION | UCSFI San José UN San José de la Fuente | No | No | 3 | 1 | 1 | 1 | 1 | 6858 | 1 | 1 | 1 | 2 | 1 | 2 | 1 | 1 | 1 | 2 | 1 | 1 | 1 | 2 | 1 | 2 | 2 | 2 | 3 | 1 | 1 | 1
168 | REGION ORIENTAL | SIBASI LA UNION | UCSFI Conchagua UN El Huisquil | No | No | 3 | 1 | 1 | 1 | 1 | 6858 | 1 | 1 | 1 | 2 | 1 | 2 | 1 | 1 | 1 | 2 | 1 | 1 | 1 | 2 | 1 | 2 | 2 | 2 | 3 | 1 | 1 | 1
169 | REGION ORIENTAL | SIBASI LA UNION | UCSFI Conchagua UN El Pilón | No | No | 3 | 1 | 1 | 1 | 1 | 6858 | 1 | 1 | 1 | 2 | 1 | 2 | 1 | 1 | 1 | 2 | 1 | 1 | 1 | 2 | 1 | 2 | 2 | 2 | 3 | 1 | 1 | 1
170 | REGION ORIENTAL | SIBASI LA UNION | UCSFI El Sauce UN | No | No | 4 | 1 | 1 | 2 | 1 | 9098 | 1 | 1 | 1 | 3 | 1 | 3 | 1 | 1 | 1 | 3 | 1 | 2 | 1 | 2 | 2 | 3 | 3 | 3 | 4 | 1 | 1 | 1
171 | REGION ORIENTAL | SIBASI LA UNION | UCSFI Meanguera del Golfo UN | No | No | 3 | 1 | 1 | 1 | 1 | 3826 | 1 | 1 | 1 | 2 | 1 | 2 | 1 | 1 | 1 | 2 | 1 | 1 | 1 | 2 | 1 | 2 | 2 | 2 | 3 | 1 | 1 | 1
172 | REGION ORIENTAL | SIBASI MORAZAN | UCSFE Corinto MO | Si | No | 8 | 1 | 1 | 6 | 1 | 16030 | 1 | 1 | 1 | 7 | 1 | 7 | 1 | 1 | 1 | 7 | 1 | 6 | 1 | 2 | 6 | 7 | 7 | 7 | 8 | 1 | 1 | 1
173 | REGION ORIENTAL | SIBASI MORAZAN | UCSFE Osicala MO | Si | No | 12 | 1 | 1 | 10 | 2 | 23322 | 2 | 1 | 1 | 11 | 1 | 11 | 1 | 1 | 1 | 11 | 1 | 10 | 1 | 2 | 10 | 11 | 11 | 11 | 12 | 1 | 2 | 1
174 | REGION ORIENTAL | SIBASI MORAZAN | UCSFE Perquín MO | Si | No | 11 | 1 | 1 | 9 | 2 | 21589 | 2 | 1 | 1 | 10 | 1 | 10 | 1 | 1 | 1 | 10 | 1 | 9 | 1 | 2 | 9 | 10 | 10 | 10 | 11 | 1 | 2 | 1
175 | REGION ORIENTAL | SIBASI MORAZAN | UCSFE Sensembra MO | No | No | 7 | 1 | 1 | 5 | 1 | 14297 | 1 | 1 | 1 | 6 | 1 | 6 | 1 | 1 | 1 | 6 | 1 | 5 | 1 | 2 | 5 | 6 | 6 | 6 | 7 | 1 | 1 | 1
176 | REGION ORIENTAL | SIBASI MORAZAN | UCSFI Jocoro MO | No | Si | 4 | 1 | 1 | 2 | 1 | 9098 | 1 | 1 | 1 | 3 | 1 | 3 | 1 | 1 | 1 | 3 | 1 | 2 | 1 | 2 | 2 | 3 | 3 | 3 | 4 | 1 | 1 | 1
177 | REGION ORIENTAL | SIBASI MORAZAN | UCSFI El Divisadero MO | Si | No | 4 | 1 | 1 | 2 | 1 | 9098 | 1 | 1 | 1 | 3 | 1 | 3 | 1 | 1 | 1 | 3 | 1 | 2 | 1 | 2 | 2 | 3 | 3 | 3 | 4 | 1 | 1 | 1
178 | REGION ORIENTAL | SIBASI MORAZAN | UCSFI Meanguera MO San Luis | Si | No | 3 | 1 | 1 | 1 | 1 | 6858 | 1 | 1 | 1 | 2 | 1 | 2 | 1 | 1 | 1 | 2 | 1 | 1 | 1 | 2 | 1 | 2 | 2 | 2 | 3 | 1 | 1 | 1
179 | REGION ORIENTAL | SIBASI MORAZAN | UCSFI Joateca MO | Si | No | 4 | 1 | 1 | 2 | 1 | 9098 | 1 | 1 | 1 | 3 | 1 | 3 | 1 | 1 | 1 | 3 | 1 | 2 | 1 | 2 | 2 | 3 | 3 | 3 | 4 | 1 | 1 | 1
180 | REGION ORIENTAL | SIBASI MORAZAN | UCSFI Guatajiagua MO 1 | Si | No | 5 | 1 | 1 | 3 | 1 | 10831 | 1 | 1 | 1 | 4 | 1 | 4 | 1 | 1 | 1 | 4 | 1 | 3 | 1 | 2 | 3 | 4 | 4 | 4 | 5 | 1 | 1 | 1
181 | REGION ORIENTAL | SIBASI MORAZAN | UCSFI San Carlos MO | Si | No | 3 | 1 | 1 | 1 | 1 | 3826 | 1 | 1 | 1 | 2 | 1 | 2 | 1 | 1 | 1 | 2 | 1 | 1 | 1 | 2 | 1 | 2 | 2 | 2 | 3 | 1 | 1 | 1
182 | REGION ORIENTAL | SIBASI MORAZAN | UCSFI Sociedad MO | Si | No | 7 | 1 | 1 | 5 | 2 | 14657 | 2 | 1 | 1 | 6 | 1 | 6 | 1 | 1 | 1 | 6 | 1 | 5 | 1 | 2 | 5 | 6 | 6 | 6 | 7 | 1 | 1 | 1
183 | REGION ORIENTAL | SIBASI MORAZAN | UCSFI Delicias de Concepción MO | No | No | 3 | 1 | 1 | 1 | 1 | 3826 | 1 | 1 | 1 | 2 | 1 | 2 | 1 | 1 | 1 | 2 | 1 | 1 | 1 | 2 | 1 | 2 | 2 | 2 | 3 | 1 | 1 | 1
184 | REGION ORIENTAL | SIBASI MORAZAN | UCSFI Cacaopera MO | Si | No | 4 | 1 | 1 | 2 | 1 | 9098 | 1 | 1 | 1 | 3 | 1 | 3 | 1 | 1 | 1 | 3 | 1 | 2 | 1 | 2 | 2 | 3 | 3 | 3 | 4 | 1 | 1 | 1
185 | REGION ORIENTAL | SIBASI MORAZAN | UCSFI Gualococti MO | No | No | 3 | 1 | 1 | 1 | 1 | 3826 | 1 | 1 | 1 | 2 | 1 | 2 | 1 | 1 | 1 | 2 | 1 | 1 | 1 | 2 | 1 | 2 | 2 | 2 | 3 | 1 | 1 | 1
186 | REGION ORIENTAL | SIBASI MORAZAN | UCSFI San Isidro MO | No | No | 3 | 1 | 1 | 1 | 1 | 2093 | 1 | 1 | 1 | 2 | 1 | 2 | 1 | 1 | 1 | 2 | 1 | 1 | 1 | 2 | 1 | 2 | 2 | 2 | 3 | 1 | 1 | 1
187 | REGION ORIENTAL | SIBASI MORAZAN | UCSFI Torola MO | No | No | 3 | 1 | 1 | 1 | 1 | 3826 | 1 | 1 | 1 | 2 | 1 | 2 | 1 | 1 | 1 | 2 | 1 | 1 | 1 | 2 | 1 | 2 | 2 | 2 | 3 | 1 | 1 | 1
188 | REGION ORIENTAL | SIBASI MORAZAN | UCSFI Yoloaiquín MO | No | No | 5 | 1 | 1 | 3 | 1 | 10831 | 1 | 1 | 1 | 4 | 1 | 4 | 1 | 1 | 1 | 4 | 1 | 3 | 1 | 2 | 3 | 4 | 4 | 4 | 5 | 1 | 1 | 1
189 | REGION ORIENTAL | SIBASI MORAZAN | UCSFI San Simón MO | Si | No | 3 | 1 | 1 | 1 | 1 | 6858 | 1 | 1 | 1 | 2 | 1 | 2 | 1 | 1 | 1 | 2 | 1 | 1 | 1 | 2 | 1 | 2 | 2 | 2 | 3 | 1 | 1 | 1
190 | REGION ORIENTAL | SIBASI MORAZAN | UCSFI Chilanga MO | Si | No | 5 | 1 | 1 | 3 | 1 | 10831 | 1 | 1 | 1 | 4 | 1 | 4 | 1 | 1 | 1 | 4 | 1 | 3 | 1 | 2 | 3 | 4 | 4 | 4 | 5 | 1 | 1 | 1
191 | REGION ORIENTAL | SIBASI SAN MIGUEL | UCSFE Ciudad Barrios SM | Si | Si | 9 | 1 | 1 | 7 | 2 | 18123 | 2 | 1 | 1 | 8 | 1 | 8 | 1 | 1 | 1 | 8 | 1 | 7 | 1 | 2 | 7 | 8 | 8 | 8 | 9 | 1 | 2 | 1
192 | REGION ORIENTAL | SIBASI SAN MIGUEL | UCSFE San Miguel SM | Si | No | 10 | 1 | 1 | 8 | 2 | 19856 | 2 | 1 | 1 | 9 | 1 | 9 | 1 | 1 | 1 | 9 | 1 | 8 | 1 | 2 | 8 | 9 | 9 | 9 | 10 | 1 | 2 | 1
193 | REGION ORIENTAL | SIBASI SAN MIGUEL | UCSFI Chinameca SM | Si | No | 5 | 1 | 1 | 3 | 1 | 10831 | 1 | 1 | 1 | 4 | 1 | 4 | 1 | 1 | 1 | 4 | 1 | 3 | 1 | 2 | 3 | 4 | 4 | 4 | 5 | 1 | 1 | 1
194 | REGION ORIENTAL | SIBASI SAN MIGUEL | UCSFI San Miguel SM San Carlos | No | No | 5 | 1 | 1 | 3 | 1 | 10831 | 1 | 1 | 1 | 4 | 1 | 4 | 1 | 1 | 1 | 4 | 1 | 3 | 1 | 2 | 3 | 4 | 4 | 4 | 5 | 1 | 1 | 1
195 | REGION ORIENTAL | SIBASI SAN MIGUEL | UCSFI San Miguel SM Milagro de la Paz | Si | No | 8 | 1 | 1 | 6 | 1 | 16030 | 1 | 1 | 1 | 7 | 1 | 7 | 1 | 1 | 1 | 7 | 1 | 6 | 1 | 2 | 6 | 7 | 7 | 7 | 8 | 1 | 1 | 1
196 | REGION ORIENTAL | SIBASI SAN MIGUEL | UCSFI El Tránsito SM | Si | No | 5 | 1 | 1 | 3 | 1 | 10831 | 1 | 1 | 1 | 4 | 1 | 4 | 1 | 1 | 1 | 4 | 1 | 3 | 1 | 2 | 3 | 4 | 4 | 4 | 5 | 1 | 1 | 1
197 | REGION ORIENTAL | SIBASI SAN MIGUEL | UCSFE Sesori SM | Si | No | 6 | 1 | 1 | 4 | 1 | 12564 | 1 | 1 | 1 | 5 | 1 | 5 | 1 | 1 | 1 | 5 | 1 | 4 | 1 | 2 | 4 | 5 | 5 | 5 | 6 | 1 | 1 | 1
198 | REGION ORIENTAL | SIBASI SAN MIGUEL | UCSFI Chapeltique SM | Si | No | 5 | 1 | 1 | 3 | 1 | 10831 | 1 | 1 | 1 | 4 | 1 | 4 | 1 | 1 | 1 | 4 | 1 | 3 | 1 | 2 | 3 | 4 | 4 | 4 | 5 | 1 | 1 | 1
199 | REGION ORIENTAL | SIBASI SAN MIGUEL | UCSFI San Miguel SM El Niño | No | No | 4 | 1 | 1 | 2 | 1 | 9098 | 1 | 1 | 1 | 3 | 1 | 3 | 1 | 1 | 1 | 3 | 1 | 2 | 1 | 2 | 2 | 3 | 3 | 3 | 4 | 1 | 1 | 1
200 | REGION ORIENTAL | SIBASI SAN MIGUEL | UCSFI San Miguel SM Martín Zaldívar Colonia Carrillo | No | No | 3 | 1 | 1 | 1 | 1 | 3826 | 1 | 1 | 1 | 2 | 1 | 2 | 1 | 1 | 1 | 2 | 1 | 1 | 1 | 2 | 1 | 2 | 2 | 2 | 3 | 1 | 1 | 1
201 | REGION ORIENTAL | SIBASI SAN MIGUEL | UCSFI Lolotique SM | No | No | 4 | 1 | 1 | 2 | 1 | 9098 | 1 | 1 | 1 | 3 | 1 | 3 | 1 | 1 | 1 | 3 | 1 | 2 | 1 | 2 | 2 | 3 | 3 | 3 | 4 | 1 | 1 | 1
202 | REGION ORIENTAL | SIBASI SAN MIGUEL | UCSFI San Miguel SM La Presita ""Dr. Roberto A. Carías"" | Si | No | 6 | 1 | 1 | 4 | 1 | 12564 | 1 | 1 | 1 | 5 | 1 | 5 | 1 | 1 | 1 | 5 | 1 | 4 | 1 | 2 | 4 | 5 | 5 | 5 | 6 | 1 | 1 | 1
203 | REGION ORIENTAL | SIBASI SAN MIGUEL | UCSFI Moncagua SM | Si | No | 3 | 1 | 1 | 1 | 1 | 6858 | 1 | 1 | 1 | 2 | 1 | 2 | 1 | 1 | 1 | 2 | 1 | 1 | 1 | 2 | 1 | 2 | 2 | 2 | 3 | 1 | 1 | 1
204 | REGION ORIENTAL | SIBASI SAN MIGUEL | UCSFI San Jorge SM | No | No | 3 | 1 | 1 | 1 | 1 | 6858 | 1 | 1 | 1 | 2 | 1 | 2 | 1 | 1 | 1 | 2 | 1 | 1 | 1 | 2 | 1 | 2 | 2 | 2 | 3 | 1 | 1 | 1
205 | REGION ORIENTAL | SIBASI SAN MIGUEL | UCSFI San Miguel SM Miraflores | No | No | 4 | 1 | 1 | 2 | 1 | 9098 | 1 | 1 | 1 | 3 | 1 | 3 | 1 | 1 | 1 | 3 | 1 | 2 | 1 | 2 | 2 | 3 | 3 | 3 | 4 | 1 | 1 | 1
206 | REGION ORIENTAL | SIBASI SAN MIGUEL | UCSFI Chinameca SM Las Placitas | No | No | 3 | 1 | 1 | 1 | 1 | 6858 | 1 | 1 | 1 | 2 | 1 | 2 | 1 | 1 | 1 | 2 | 1 | 1 | 1 | 2 | 1 | 2 | 2 | 2 | 3 | 1 | 1 | 1
207 | REGION ORIENTAL | SIBASI SAN MIGUEL | UCSFI Carolina SM | Si | No | 4 | 1 | 1 | 2 | 1 | 9098 | 1 | 1 | 1 | 3 | 1 | 3 | 1 | 1 | 1 | 3 | 1 | 2 | 1 | 2 | 2 | 3 | 3 | 3 | 4 | 1 | 1 | 1
208 | REGION ORIENTAL | SIBASI SAN MIGUEL | UCSFI San Rafael Oriente SM | No | No | 3 | 1 | 1 | 1 | 1 | 6858 | 1 | 1 | 1 | 2 | 1 | 2 | 1 | 1 | 1 | 2 | 1 | 1 | 1 | 2 | 1 | 2 | 2 | 2 | 3 | 1 | 1 | 1
209 | REGION ORIENTAL | SIBASI SAN MIGUEL | UCSFI San Miguel SM San Antonio Silva | No | No | 3 | 1 | 1 | 1 | 1 | 3826 | 1 | 1 | 1 | 2 | 1 | 2 | 1 | 1 | 1 | 2 | 1 | 1 | 1 | 2 | 1 | 2 | 2 | 2 | 3 | 1 | 1 | 1
210 | REGION ORIENTAL | SIBASI SAN MIGUEL | UCSFII San Gerardo SM 1 | Si | No | 4 | 1 | 1 | 2 | 1 | 9098 | 1 | 1 | 1 | 3 | 1 | 3 | 1 | 1 | 1 | 3 | 1 | 2 | 1 | 2 | 2 | 3 | 3 | 3 | 4 | 1 | 1 | 1
211 | REGION ORIENTAL | SIBASI SAN MIGUEL | UCSFI Moncagua SM El Platanar | No | No | 3 | 1 | 1 | 1 | 1 | 6858 | 1 | 1 | 1 | 2 | 1 | 2 | 1 | 1 | 1 | 2 | 1 | 1 | 1 | 2 | 1 | 2 | 2 | 2 | 3 | 1 | 1 | 1
212 | REGION ORIENTAL | SIBASI SAN MIGUEL | UCSFI San Gerardo SM | No | No | 3 | 1 | 1 | 1 | 1 | 2093 | 1 | 1 | 1 | 2 | 1 | 2 | 1 | 1 | 1 | 2 | 1 | 1 | 1 | 2 | 1 | 2 | 2 | 2 | 3 | 1 | 1 | 1
213 | REGION ORIENTAL | SIBASI SAN MIGUEL | UCSFI San Luis de la Reina SM | No | No | 3 | 1 | 1 | 1 | 1 | 3826 | 1 | 1 | 1 | 2 | 1 | 2 | 1 | 1 | 1 | 2 | 1 | 1 | 1 | 2 | 1 | 2 | 2 | 2 | 3 | 1 | 1 | 1
214 | REGION ORIENTAL | SIBASI SAN MIGUEL | UCSFI Chinameca SM Las Marías | No | No | 3 | 1 | 1 | 1 | 1 | 3826 | 1 | 1 | 1 | 2 | 1 | 2 | 1 | 1 | 1 | 2 | 1 | 1 | 1 | 2 | 1 | 2 | 2 | 2 | 3 | 1 | 1 | 1
215 | REGION ORIENTAL | SIBASI SAN MIGUEL | UCSFI San Antonio SM | No | No | 3 | 1 | 1 | 1 | 1 | 6858 | 1 | 1 | 1 | 2 | 1 | 2 | 1 | 1 | 1 | 2 | 1 | 1 | 1 | 2 | 1 | 2 | 2 | 2 | 3 | 1 | 1 | 1
216 | REGION ORIENTAL | SIBASI SAN MIGUEL | UCSFI Uluazapa SM | No | No | 4 | 1 | 1 | 2 | 1 | 9098 | 1 | 1 | 1 | 3 | 1 | 3 | 1 | 1 | 1 | 3 | 1 | 2 | 1 | 2 | 2 | 3 | 3 | 3 | 4 | 1 | 1 | 1
217 | REGION ORIENTAL | SIBASI SAN MIGUEL | SM Especializada El Zamoran | Si | No | 8 | 1 | 1 | 6 | 1 |  | 1 | 1 | 1 | 7 | 1 | 7 | 1 | 1 | 1 | 7 | 1 | 6 | 1 | 2 | 6 | 7 | 7 | 7 | 8 | 1 | 1 | 1
218 | REGION ORIENTAL | SIBASI USULUTAN | UCSFE Berlín US | Si | No | 6 | 1 | 1 | 4 | 1 | 12564 | 1 | 1 | 1 | 5 | 1 | 5 | 1 | 1 | 1 | 5 | 1 | 4 | 1 | 2 | 4 | 5 | 5 | 5 | 6 | 1 | 1 | 1
219 | REGION ORIENTAL | SIBASI USULUTAN | UCSFE Concepción Batres US | Si | No | 10 | 1 | 1 | 8 | 2 | 19856 | 2 | 1 | 1 | 9 | 1 | 9 | 1 | 1 | 1 | 9 | 1 | 8 | 1 | 2 | 8 | 9 | 9 | 9 | 10 | 1 | 2 | 1
220 | REGION ORIENTAL | SIBASI USULUTAN | UCSFI Jiquilisco US | Si | No | 4 | 1 | 1 | 2 | 1 | 9098 | 1 | 1 | 1 | 3 | 1 | 3 | 1 | 1 | 1 | 3 | 1 | 2 | 1 | 2 | 2 | 3 | 3 | 3 | 4 | 1 | 1 | 1
221 | REGION ORIENTAL | SIBASI USULUTAN | UCSFI Usulután US | No | No | 8 | 1 | 1 | 6 | 1 | 16030 | 1 | 1 | 1 | 7 | 1 | 7 | 1 | 1 | 1 | 7 | 1 | 6 | 1 | 2 | 6 | 7 | 7 | 7 | 8 | 1 | 1 | 1
222 | REGION ORIENTAL | SIBASI USULUTAN | UCSFI Usulután US El Molino | No | No | 6 | 1 | 1 | 4 | 1 | 12564 | 1 | 1 | 1 | 5 | 1 | 5 | 1 | 1 | 1 | 5 | 1 | 4 | 1 | 2 | 4 | 5 | 5 | 5 | 6 | 1 | 1 | 1
223 | REGION ORIENTAL | SIBASI USULUTAN | UCSFE Jiquilisco US "Monseñor Oscar Arnulfo Romero" | Si | No | 11 | 1 | 1 | 9 | 2 | 21589 | 2 | 1 | 1 | 10 | 1 | 10 | 1 | 1 | 1 | 10 | 1 | 9 | 1 | 2 | 9 | 10 | 10 | 10 | 11 | 1 | 2 | 1
224 | REGION ORIENTAL | SIBASI USULUTAN | UCSFI Jucuapa US | Si | Si | 6 | 1 | 1 | 4 | 1 | 12564 | 1 | 1 | 1 | 5 | 1 | 5 | 1 | 1 | 1 | 5 | 1 | 4 | 1 | 2 | 4 | 5 | 5 | 5 | 6 | 1 | 1 | 1
225 | REGION ORIENTAL | SIBASI USULUTAN | UCSFI Mercedes Umaña US | Si | Si | 3 | 1 | 1 | 1 | 1 | 6858 | 1 | 1 | 1 | 2 | 1 | 2 | 1 | 1 | 1 | 2 | 1 | 1 | 1 | 2 | 1 | 2 | 2 | 2 | 3 | 1 | 1 | 1
226 | REGION ORIENTAL | SIBASI USULUTAN | UCSFI Alegría US | No | No | 4 | 1 | 1 | 2 | 1 | 9098 | 1 | 1 | 1 | 3 | 1 | 3 | 1 | 1 | 1 | 3 | 1 | 2 | 1 | 2 | 2 | 3 | 3 | 3 | 4 | 1 | 1 | 1
227 | REGION ORIENTAL | SIBASI USULUTAN | UCSFI San Agustín US | Si | No | 6 | 1 | 1 | 4 | 1 | 12564 | 1 | 1 | 1 | 5 | 1 | 5 | 1 | 1 | 1 | 5 | 1 | 4 | 1 | 2 | 4 | 5 | 5 | 5 | 6 | 1 | 1 | 1
228 | REGION ORIENTAL | SIBASI USULUTAN | UCSFI Santa Elena US | No | No | 4 | 1 | 1 | 2 | 1 | 9098 | 1 | 1 | 1 | 3 | 1 | 3 | 1 | 1 | 1 | 3 | 1 | 2 | 1 | 2 | 2 | 3 | 3 | 3 | 4 | 1 | 1 | 1
229 | REGION ORIENTAL | SIBASI USULUTAN | UCSFI Nueva Granada US | No | No | 6 | 1 | 1 | 4 | 1 | 12564 | 1 | 1 | 1 | 5 | 1 | 5 | 1 | 1 | 1 | 5 | 1 | 4 | 1 | 2 | 4 | 5 | 5 | 5 | 6 | 1 | 1 | 1
230 | REGION ORIENTAL | SIBASI USULUTAN | UCSFI Estanzuelas US | No | No | 6 | 1 | 1 | 4 | 1 | 12564 | 1 | 1 | 1 | 5 | 1 | 5 | 1 | 1 | 1 | 5 | 1 | 4 | 1 | 2 | 4 | 5 | 5 | 5 | 6 | 1 | 1 | 1
231 | REGION ORIENTAL | SIBASI USULUTAN | UCSFI Ozatlán US | Si | No | 3 | 1 | 1 | 1 | 1 | 6858 | 1 | 1 | 1 | 2 | 1 | 2 | 1 | 1 | 1 | 2 | 1 | 1 | 1 | 2 | 2 | 2 | 2 | 2 | 3 | 1 | 1 | 1
232 | REGION ORIENTAL | SIBASI USULUTAN | UCSFI San Francisco Javier US | Si | No | 3 | 1 | 1 | 1 | 1 | 6858 | 1 | 1 | 1 | 2 | 1 | 2 | 1 | 1 | 1 | 2 | 1 | 1 | 1 | 2 | 1 | 2 | 2 | 2 | 3 | 1 | 1 | 1
233 | REGION ORIENTAL | SIBASI USULUTAN | UCSFI Usulután US La Cruz | No | No | 5 | 1 | 1 | 3 | 1 | 10831 | 1 | 1 | 1 | 4 | 1 | 4 | 1 | 1 | 1 | 4 | 1 | 3 | 1 | 2 | 3 | 4 | 4 | 4 | 5 | 1 | 1 | 1
234 | REGION ORIENTAL | SIBASI USULUTAN | UCSFI Santiago de María US El Cerrito | No | No | 3 | 1 | 1 | 1 | 1 | 3826 | 1 | 1 | 1 | 2 | 1 | 2 | 1 | 1 | 1 | 2 | 1 | 1 | 1 | 2 | 1 | 2 | 2 | 2 | 3 | 1 | 1 | 1
235 | REGION ORIENTAL | SIBASI USULUTAN | UCSFI El Triunfo US | No | No | 3 | 1 | 1 | 1 | 1 | 6858 | 1 | 1 | 1 | 2 | 1 | 2 | 1 | 1 | 1 | 2 | 1 | 1 | 1 | 2 | 1 | 2 | 2 | 2 | 3 | 1 | 1 | 1
236 | REGION ORIENTAL | SIBASI USULUTAN | UCSFI Ereguayquín US | No | No | 3 | 1 | 1 | 1 | 1 | 3826 | 1 | 1 | 1 | 2 | 1 | 2 | 1 | 1 | 1 | 2 | 1 | 1 | 1 | 2 | 1 | 2 | 2 | 2 | 3 | 1 | 1 | 1
237 | REGION ORIENTAL | SIBASI USULUTAN | UCSFI Jucuarán US | Si | No | 4 | 1 | 1 | 2 | 1 | 9098 | 1 | 1 | 1 | 3 | 1 | 3 | 1 | 1 | 1 | 3 | 1 | 2 | 1 | 2 | 2 | 3 | 3 | 3 | 4 | 1 | 1 | 1
238 | REGION ORIENTAL | SIBASI USULUTAN | UCSFI San Dionisio US | No | No | 4 | 1 | 1 | 2 | 1 | 9098 | 1 | 1 | 1 | 3 | 1 | 3 | 1 | 1 | 1 | 3 | 1 | 2 | 1 | 2 | 2 | 3 | 3 | 3 | 4 | 1 | 1 | 1
239 | REGION ORIENTAL | SIBASI USULUTAN | UCSFI San Buenaventura US | No | No | 4 | 1 | 1 | 2 | 1 | 9098 | 1 | 1 | 1 | 3 | 1 | 3 | 1 | 1 | 1 | 3 | 1 | 2 | 1 | 2 | 1 | 3 | 3 | 3 | 4 | 1 | 1 | 1
240 | REGION ORIENTAL | SIBASI USULUTAN | UCSFI Jiquilisco US Tierra Blanca | Si | No | 5 | 1 | 1 | 3 | 1 | 10831 | 1 | 1 | 1 | 4 | 1 | 4 | 1 | 1 | 1 | 4 | 1 | 3 | 1 | 2 | 3 | 4 | 4 | 4 | 5 | 1 | 1 | 1
241 | REGION ORIENTAL | SIBASI USULUTAN | UCSFI Puerto El Triunfo US | Si | No | 3 | 1 | 1 | 1 | 1 | 3826 | 1 | 1 | 1 | 2 | 1 | 2 | 1 | 1 | 1 | 2 | 1 | 1 | 1 | 2 | 1 | 2 | 2 | 2 | 3 | 1 | 1 | 1
242 | REGION ORIENTAL | SIBASI USULUTAN | UCSFI Tecapán US | Si | No | 6 | 1 | 1 | 4 | 1 | 12564 | 1 | 1 | 1 | 5 | 1 | 5 | 1 | 1 | 1 | 5 | 1 | 4 | 1 | 2 | 4 | 5 | 5 | 5 | 6 | 1 | 1 | 1
243 | REGION ORIENTAL | SIBASI USULUTAN | UCSFI Usulután US Puerto Parada | No | No | 3 | 1 | 1 | 1 | 1 | 3826 | 1 | 1 | 1 | 2 | 1 | 2 | 1 | 1 | 1 | 2 | 1 | 1 | 1 | 2 | 1 | 2 | 2 | 2 | 3 | 1 | 1 | 1
244 | REGION ORIENTAL | SIBASI USULUTAN | US Isla de Mendez, US | No | No | 3 | 1 | 1 | 1 | 1 |  | 1 | 1 | 1 | 2 | 1 | 2 | 1 | 1 | 1 | 2 | 1 | 1 | 1 | 2 | 1 | 2 | 2 | 2 | 3 | 1 | 1 | 1
245 | REGION ORIENTAL | SIBASI USULUTAN | US Salinas de Sisiguayo, US | No | No | 3 | 1 | 1 | 1 | 1 |  | 1 | 1 | 1 | 2 | 1 | 2 | 1 | 1 | 1 | 2 | 1 | 1 | 1 | 2 | 1 | 2 | 2 | 2 | 3 | 1 | 1 | 1
246 | REGION ORIENTAL | SIBASI USULUTAN | US Corral de Mulas,US | no | no | 3 | 1 | 1 | 1 |  |  | 1 | 1 | 1 | 2 | 1 | 2 | 1 | 1 | 1 | 2 | 1 | 1 | 1 | 2 | 1 | 2 | 2 | 2 | 3 | 1 |  | 1
247 | REGION PARACENTRAL | SIBASI CABAÑAS | UCSFE Ilobasco CA | Si | No | 11 | 1 | 1 | 9 | 2 | 21589 | 2 | 1 | 1 | 10 | 1 | 10 | 1 | 1 | 1 | 10 | 1 | 9 | 1 | 2 | 9 | 10 | 10 | 10 | 11 | 1 | 2 | 1
248 | REGION PARACENTRAL | SIBASI CABAÑAS | UCSFE Sensuntepeque CA | Si | Si | 11 | 1 | 1 | 9 | 2 | 21589 | 2 | 1 | 1 | 10 | 1 | 10 | 1 | 1 | 1 | 10 | 1 | 9 | 1 | 2 | 9 | 10 | 10 | 10 | 11 | 1 | 2 | 1
249 | REGION PARACENTRAL | SIBASI CABAÑAS | UCSFI Victoria CA Santa Marta | No | No | 4 | 1 | 1 | 2 | 1 | 9098 | 1 | 1 | 1 | 3 | 1 | 3 | 1 | 1 | 1 | 3 | 1 | 2 | 1 | 2 | 2 | 3 | 3 | 3 | 4 | 1 | 1 | 1
250 | REGION PARACENTRAL | SIBASI CABAÑAS | UCSFI Guacotecti CA | No | No | 5 | 1 | 1 | 3 | 1 | 10831 | 1 | 1 | 1 | 4 | 1 | 4 | 1 | 1 | 1 | 4 | 1 | 3 | 1 | 2 | 3 | 4 | 4 | 4 | 5 | 1 | 1 | 1
251 | REGION PARACENTRAL | SIBASI CABAÑAS | UCSFI Jutiapa CA Carolina | No | No | 3 | 1 | 1 | 1 | 1 | 6858 | 1 | 1 | 1 | 2 | 1 | 2 | 1 | 1 | 1 | 2 | 1 | 1 | 1 | 2 | 1 | 2 | 2 | 2 | 3 | 1 | 1 | 1
252 | REGION PARACENTRAL | SIBASI CABAÑAS | UCSFI Tejutepeque CA | Si | No | 4 | 1 | 1 | 2 | 1 | 9098 | 1 | 1 | 1 | 3 | 1 | 3 | 1 | 1 | 1 | 3 | 1 | 2 | 1 | 2 | 2 | 3 | 3 | 3 | 4 | 1 | 1 | 1
253 | REGION PARACENTRAL | SIBASI CABAÑAS | UCSFI Victoria CA | Si | No | 3 | 1 | 1 | 1 | 1 | 3826 | 1 | 1 | 1 | 2 | 1 | 2 | 1 | 1 | 1 | 2 | 1 | 1 | 1 | 2 | 1 | 2 | 2 | 2 | 3 | 1 | 1 | 1
254 | REGION PARACENTRAL | SIBASI CABAÑAS | UCSFI San Isidro CA | No | No | 5 | 1 | 1 | 3 | 1 | 10831 | 1 | 1 | 1 | 4 | 1 | 4 | 1 | 1 | 1 | 4 | 1 | 3 | 1 | 2 | 3 | 4 | 4 | 4 | 5 | 1 | 1 | 1
255 | REGION PARACENTRAL | SIBASI CABAÑAS | UCSFI Ilobasco CA Maquilishuat Santa Lucía | No | No | 4 | 1 | 1 | 2 | 1 | 9098 | 1 | 1 | 1 | 3 | 1 | 3 | 1 | 1 | 1 | 3 | 1 | 2 | 1 | 2 | 2 | 3 | 3 | 3 | 4 | 1 | 1 | 1
256 | REGION PARACENTRAL | SIBASI CABAÑAS | UCSFI Dolores CA | No | No | 4 | 1 | 1 | 2 | 1 | 9098 | 1 | 1 | 1 | 3 | 1 | 3 | 1 | 1 | 1 | 3 | 1 | 2 | 1 | 2 | 2 | 3 | 3 | 3 | 4 | 1 | 1 | 1
257 | REGION PARACENTRAL | SIBASI CABAÑAS | UCSFI Ilobasco CA San Francisco del Monte | No | No | 4 | 1 | 1 | 2 | 1 | 9098 | 1 | 1 | 1 | 3 | 1 | 3 | 1 | 1 | 1 | 3 | 1 | 2 | 1 | 2 | 2 | 3 | 3 | 3 | 4 | 1 | 1 | 1
258 | REGION PARACENTRAL | SIBASI CABAÑAS | UCSFI San Pedro Masahuat PA El Achiotal | No | No | 3 | 1 | 1 | 1 | 1 |  | 1 | 1 | 1 | 2 | 1 | 2 | 1 | 1 | 1 | 2 | 1 | 1 | 1 | 2 | 1 | 2 | 2 | 2 | 3 | 1 | 1 | 1
259 | REGION PARACENTRAL | SIBASI CUSCATLAN | UCSFE San Pedro Perulapán CU | Si | No | 9 | 1 | 1 | 7 | 2 | 18123 | 2 | 1 | 1 | 8 | 1 | 8 | 1 | 1 | 1 | 8 | 1 | 7 | 1 | 2 | 7 | 8 | 8 | 8 | 9 | 1 | 2 | 1
260 | REGION PARACENTRAL | SIBASI CUSCATLAN | UCSFI Candelaria CU | Si | No | 9 | 1 | 1 | 7 | 2 | 18123 | 2 | 1 | 1 | 8 | 1 | 8 | 1 | 1 | 1 | 8 | 1 | 7 | 1 | 2 | 7 | 8 | 8 | 8 | 9 | 1 | 1 | 1
261 | REGION PARACENTRAL | SIBASI CUSCATLAN | UCSFI San Rafael Cedros CU | Si | No | 5 | 1 | 1 | 3 | 1 | 10831 | 1 | 1 | 1 | 4 | 1 | 4 | 1 | 1 | 1 | 4 | 1 | 3 | 1 | 2 | 3 | 4 | 4 | 4 | 5 | 1 | 1 | 1
262 | REGION PARACENTRAL | SIBASI CUSCATLAN | UCSFI San José Guayabal CU | Si | No | 5 | 1 | 1 | 3 | 1 | 10831 | 1 | 1 | 1 | 4 | 1 | 4 | 1 | 1 | 1 | 4 | 1 | 3 | 1 | 2 | 3 | 4 | 4 | 4 | 5 | 1 | 1 | 1
263 | REGION PARACENTRAL | SIBASI CUSCATLAN | UCSFI Santa Cruz Michapa CU | Si | No | 4 | 1 | 1 | 2 | 1 | 9098 | 1 | 1 | 1 | 3 | 1 | 3 | 1 | 1 | 1 | 3 | 1 | 2 | 1 | 2 | 2 | 3 | 3 | 3 | 4 | 1 | 1 | 1
264 | REGION PARACENTRAL | SIBASI CUSCATLAN | UCSFI San Ramón CU | No | No | 4 | 1 | 1 | 2 | 1 | 9098 | 1 | 1 | 1 | 3 | 1 | 3 | 1 | 1 | 1 | 3 | 1 | 2 | 1 | 2 | 2 | 3 | 3 | 3 | 4 | 1 | 1 | 1
265 | REGION PARACENTRAL | SIBASI CUSCATLAN | UCSFI Tenancingo CU | No | No | 3 | 1 | 1 | 1 | 1 | 6858 | 1 | 1 | 1 | 2 | 1 | 2 | 1 | 1 | 1 | 2 | 1 | 2 | 1 | 2 | 1 | 2 | 2 | 2 | 3 | 1 | 1 | 1
266 | REGION PARACENTRAL | SIBASI CUSCATLAN | UCSFI Oratorio de Concepción CU | No | No | 3 | 1 | 1 | 1 | 1 | 6858 | 1 | 1 | 1 | 2 | 1 | 2 | 1 | 1 | 1 | 2 | 1 | 1 | 1 | 2 | 1 | 2 | 2 | 2 | 3 | 1 | 1 | 1
267 | REGION PARACENTRAL | SIBASI CUSCATLAN | UCSFI El Carmen CU | No | No | 4 | 1 | 1 | 2 | 1 | 9098 | 1 | 1 | 1 | 3 | 1 | 3 | 1 | 1 | 1 | 3 | 1 | 2 | 1 | 2 | 2 | 3 | 3 | 3 | 4 | 1 | 1 | 1
268 | REGION PARACENTRAL | SIBASI CUSCATLAN | UCSFI El Rosario CU | No | No | 3 | 1 | 1 | 1 | 1 | 3826 | 1 | 1 | 1 | 2 | 1 | 2 | 1 | 1 | 1 | 2 | 1 | 1 | 1 | 2 | 1 | 2 | 2 | 2 | 3 | 1 | 1 | 1
269 | REGION PARACENTRAL | SIBASI CUSCATLAN | UCSFI Monte San Juan CU | No | No | 3 | 1 | 1 | 1 | 1 | 6858 | 1 | 1 | 1 | 2 | 1 | 2 | 1 | 1 | 1 | 2 | 1 | 1 | 1 | 2 | 1 | 2 | 2 | 2 | 3 | 1 | 1 | 1
270 | REGION PARACENTRAL | SIBASI CUSCATLAN | UCSFI San Cristóbal CU | No | No | 3 | 1 | 1 | 1 | 1 | 6858 | 1 | 1 | 1 | 2 | 1 | 2 | 1 | 1 | 1 | 2 | 1 | 1 | 1 | 2 | 1 | 2 | 2 | 2 | 3 | 1 | 1 | 1
271 | REGION PARACENTRAL | SIBASI CUSCATLAN | UCSFI Santa Cruz Analquito CU | No | No | 4 | 1 | 1 | 2 | 1 | 9098 | 1 | 1 | 1 | 3 | 1 | 3 | 1 | 1 | 1 | 3 | 1 | 2 | 1 | 2 | 2 | 3 | 3 | 3 | 4 | 1 | 1 | 1
272 | REGION PARACENTRAL | SIBASI LA PAZ | UCSFE Olocuilta PA | Si | No | 9 | 1 | 1 | 7 | 2 | 18123 | 2 | 1 | 1 | 8 | 1 | 8 | 1 | 1 | 1 | 8 | 1 | 7 | 1 | 2 | 7 | 8 | 8 | 8 | 9 | 1 | 1 | 1
273 | REGION PARACENTRAL | SIBASI LA PAZ | UCSFI El Rosario La Paz PA | No | No | 5 | 1 | 1 | 3 | 1 | 10831 | 1 | 1 | 1 | 4 | 1 | 4 | 1 | 1 | 1 | 4 | 1 | 3 | 1 | 2 | 3 | 4 | 4 | 4 | 5 | 1 | 1 | 1
274 | REGION PARACENTRAL | SIBASI LA PAZ | UCSFI Santiago Nonualco PA | Si | Si | 8 | 1 | 1 | 6 | 2 | 16390 | 2 | 1 | 1 | 7 | 1 | 7 | 1 | 1 | 1 | 7 | 1 | 6 | 1 | 2 | 6 | 7 | 7 | 7 | 8 | 1 | 1 | 1
275 | REGION PARACENTRAL | SIBASI LA PAZ | UCSFI Zacatecoluca PA ""Dr. Carlos Alberto Galeano"" | Si | No | 9 | 1 | 1 | 7 | 2 | 18123 | 2 | 1 | 1 | 8 | 1 | 8 | 1 | 1 | 1 | 8 | 1 | 7 | 1 | 2 | 7 | 8 | 8 | 8 | 9 | 1 | 1 | 1
276 | REGION PARACENTRAL | SIBASI LA PAZ | UCSFI San Luis La Herradura PA | Si | No | 9 | 1 | 1 | 7 | 2 | 18123 | 2 | 1 | 1 | 8 | 1 | 8 | 1 | 1 | 1 | 8 | 1 | 7 | 1 | 2 | 7 | 8 | 8 | 8 | 9 | 1 | 1 | 1
277 | REGION PARACENTRAL | SIBASI LA PAZ | UCSFI San Luis Talpa PA | No | No | 7 | 1 | 1 | 5 | 1 | 14297 | 1 | 1 | 1 | 6 | 1 | 6 | 1 | 1 | 1 | 6 | 1 | 5 | 1 | 2 | 5 | 6 | 6 | 6 | 7 | 1 | 1 | 1
278 | REGION PARACENTRAL | SIBASI LA PAZ | UCSFI Paraíso de Osorio PA | No | No | 4 | 1 | 1 | 2 | 1 | 9098 | 1 | 1 | 1 | 3 | 1 | 3 | 1 | 1 | 1 | 3 | 1 | 2 | 1 | 2 | 2 | 3 | 3 | 3 | 4 | 1 | 1 | 1
279 | REGION PARACENTRAL | SIBASI LA PAZ | UCSFI San Rafael Obrajuelo PA | No | No | 4 | 1 | 1 | 2 | 1 | 9098 | 1 | 1 | 1 | 3 | 1 | 3 | 1 | 1 | 1 | 3 | 1 | 2 | 1 | 2 | 2 | 3 | 3 | 3 | 4 | 1 | 1 | 1
280 | REGION PARACENTRAL | SIBASI LA PAZ | UCSFI San Juan Tepezontes PA | No | No | 3 | 1 | 1 | 1 | 1 | 7365 | 1 | 1 | 1 | 2 | 1 | 2 | 1 | 1 | 1 | 2 | 1 | 1 | 1 | 2 | 1 | 2 | 2 | 2 | 3 | 1 | 1 | 1
281 | REGION PARACENTRAL | SIBASI LA PAZ | UCSFI San Pedro Masahuat PA | No | No | 9 | 1 | 1 | 7 | 2 | 18123 | 2 | 1 | 1 | 8 | 1 | 8 | 1 | 1 | 1 | 8 | 1 | 7 | 1 | 2 | 7 | 8 | 8 | 8 | 9 | 1 | 1 | 1
282 | REGION PARACENTRAL | SIBASI LA PAZ | UCSFI San Pedro Masahuat PA Las Isletas | No | No | 4 | 1 | 1 | 2 | 1 | 9098 | 1 | 1 | 1 | 3 | 1 | 3 | 1 | 1 | 1 | 3 | 1 | 2 | 1 | 2 | 2 | 3 | 3 | 3 | 4 | 1 | 1 | 1
283 | REGION PARACENTRAL | SIBASI LA PAZ | UCSFI San Juan Nonualco PA | Si | No | 5 | 1 | 1 | 3 | 1 | 10831 | 1 | 1 | 1 | 4 | 1 | 4 | 1 | 1 | 1 | 4 | 1 | 3 | 1 | 2 | 3 | 4 | 4 | 4 | 5 | 1 | 1 | 1
284 | REGION PARACENTRAL | SIBASI LA PAZ | UCSFI San Juan Talpa PA | No | No | 5 | 1 | 1 | 3 | 1 | 10831 | 1 | 1 | 1 | 4 | 1 | 4 | 1 | 1 | 1 | 4 | 1 | 3 | 1 | 2 | 3 | 4 | 4 | 4 | 5 | 1 | 1 | 1
285 | REGION PARACENTRAL | SIBASI LA PAZ | UCSFI Tapalhuaca PA | No | No | 3 | 1 | 1 | 1 | 1 | 6858 | 1 | 1 | 1 | 2 | 1 | 2 | 1 | 1 | 1 | 2 | 1 | 1 | 1 | 2 | 1 | 2 | 2 | 2 | 3 | 1 | 1 | 1
286 | REGION PARACENTRAL | SIBASI LA PAZ | UCSFI San Pedro Nonualco PA | No | No | 5 | 1 | 1 | 3 | 1 | 10831 | 1 | 1 | 1 | 4 | 1 | 4 | 1 | 1 | 1 | 4 | 1 | 3 | 1 | 2 | 3 | 4 | 4 | 4 | 5 | 1 | 1 | 1
287 | REGION PARACENTRAL | SIBASI LA PAZ | UCSFI San Luis La Herradura PA El Zapote | No | No | 3 | 1 | 1 | 1 | 1 | 6858 | 1 | 1 | 1 | 3 | 1 | 3 | 1 | 1 | 1 | 3 | 1 | 2 | 1 | 2 | 1 | 3 | 3 | 3 | 3 | 1 | 1 | 1
288 | REGION PARACENTRAL | SIBASI LA PAZ | UCSFI San Miguel Tepezontes PA | No | No | 3 | 1 | 1 | 1 | 1 | 3826 | 1 | 1 | 1 | 2 | 1 | 2 | 1 | 1 | 1 | 2 | 1 | 1 | 1 | 2 | 1 | 2 | 2 | 2 | 3 | 1 | 1 | 1
289 | REGION PARACENTRAL | SIBASI LA PAZ | UCSFI Santa María Ostuma PA | No | No | 4 | 1 | 1 | 2 | 1 | 9098 | 1 | 1 | 1 | 3 | 1 | 3 | 1 | 1 | 1 | 3 | 1 | 2 | 1 | 2 | 2 | 3 | 3 | 3 | 4 | 1 | 1 | 1
290 | REGION PARACENTRAL | SIBASI LA PAZ | UCSFI San Emigdio PA | No | No | 3 | 1 | 1 | 1 | 1 | 3826 | 1 | 1 | 1 | 2 | 1 | 2 | 1 | 1 | 1 | 2 | 1 | 1 | 1 | 2 | 1 | 2 | 2 | 2 | 3 | 1 | 1 | 1
291 | REGION PARACENTRAL | SIBASI LA PAZ | UCSFI Olocuilta PA Santa Lucía Orcoyo | No | No | 3 | 1 | 1 | 1 | 1 | 3826 | 1 | 1 | 1 | 2 | 1 | 2 | 1 | 1 | 1 | 2 | 1 | 1 | 1 | 2 | 1 | 2 | 2 | 2 | 3 | 1 | 1 | 1
292 | REGION PARACENTRAL | SIBASI LA PAZ | UCSFI San Francisco Chinameca PA | No | No | 4 | 1 | 1 | 2 | 1 | 9098 | 1 | 1 | 1 | 3 | 1 | 3 | 1 | 1 | 1 | 3 | 1 | 2 | 1 | 2 | 2 | 3 | 3 | 3 | 4 | 1 | 1 | 1
293 | REGION PARACENTRAL | SIBASI LA PAZ | UCSFI Cuyultitán PA | Si | No | 4 | 1 | 1 | 2 | 1 | 9098 | 1 | 1 | 1 | 3 | 1 | 3 | 1 | 1 | 1 | 3 | 1 | 2 | 1 | 2 | 2 | 3 | 3 | 3 | 4 | 1 | 1 | 1
294 | REGION PARACENTRAL | SIBASI LA PAZ | UCSFI Jerusalén PA | No | No | 3 | 1 | 1 | 1 | 1 | 2093 | 1 | 1 | 1 | 2 | 1 | 2 | 1 | 1 | 1 | 2 | 1 | 1 | 1 | 2 | 1 | 2 | 2 | 2 | 3 | 1 | 1 | 1
295 | REGION PARACENTRAL | SIBASI LA PAZ | UCSFI San Antonio Masahuat PA | No | No | 3 | 1 | 1 | 1 | 1 | 6858 | 1 | 1 | 1 | 2 | 1 | 2 | 1 | 1 | 1 | 2 | 1 | 1 | 1 | 2 | 1 | 2 | 2 | 2 | 3 | 1 | 1 | 1
296 | REGION PARACENTRAL | SIBASI SAN MIGUEL | UCSFI Nuevo Eden de San Juan SM | No | No | 3 | 1 | 1 | 1 | 1 | 6858 | 1 | 1 | 1 | 2 | 1 | 2 | 1 | 1 | 1 | 2 | 1 | 1 | 1 | 2 | 1 | 2 | 2 | 2 | 3 | 1 | 1 | 1
297 | REGION PARACENTRAL | SIBASI SAN VICENTE | UCSFI San Cayetano Istepeque SV | No | No | 3 | 1 | 1 | 1 | 1 | 3826 | 1 | 1 | 1 | 2 | 1 | 2 | 1 | 1 | 1 | 2 | 1 | 1 | 1 | 2 | 1 | 2 | 2 | 2 | 3 | 1 | 1 | 1
298 | REGION PARACENTRAL | SIBASI SAN VICENTE | UCSFE Verapaz SV | Si | No | 8 | 1 | 1 | 6 | 1 | 16030 | 1 | 1 | 1 | 7 | 1 | 7 | 1 | 1 | 1 | 7 | 1 | 6 | 1 | 2 | 6 | 7 | 7 | 7 | 8 | 1 | 1 | 1
299 | REGION PARACENTRAL | SIBASI SAN VICENTE | UCSFI Apastepeque SV | Si | Si | 6 | 1 | 1 | 4 | 1 | 12564 | 1 | 1 | 1 | 5 | 1 | 5 | 1 | 1 | 1 | 5 | 1 | 4 | 1 | 2 | 4 | 5 | 5 | 5 | 6 | 1 | 1 | 1
300 | REGION PARACENTRAL | SIBASI SAN VICENTE | UCSFI San Vicente SV Periférica | Si | No | 8 | 1 | 1 | 6 | 2 | 16390 | 2 | 1 | 1 | 7 | 1 | 7 | 1 | 1 | 1 | 7 | 1 | 6 | 1 | 2 | 6 | 7 | 7 | 7 | 8 | 1 | 1 | 1
301 | REGION PARACENTRAL | SIBASI SAN VICENTE | UCSFI Tecoluca SV | Si | No | 3 | 1 | 1 | 1 | 1 | 7365 | 1 | 1 | 1 | 2 | 1 | 2 | 1 | 1 | 1 | 2 | 1 | 1 | 1 | 2 | 1 | 2 | 2 | 2 | 3 | 1 | 1 | 1
302 | REGION PARACENTRAL | SIBASI SAN VICENTE | UCSFI Guadalupe SV | No | No | 3 | 1 | 1 | 1 | 1 | 6858 | 1 | 1 | 1 | 2 | 1 | 2 | 1 | 1 | 1 | 2 | 1 | 1 | 1 | 2 | 1 | 2 | 2 | 2 | 3 | 1 | 1 | 1
303 | REGION PARACENTRAL | SIBASI SAN VICENTE | UCSFI San Sebastián SV | No | No | 4 | 1 | 1 | 2 | 1 | 9098 | 1 | 1 | 1 | 3 | 1 | 3 | 1 | 1 | 1 | 3 | 1 | 2 | 1 | 2 | 2 | 3 | 3 | 3 | 4 | 1 | 1 | 1
304 | REGION PARACENTRAL | SIBASI SAN VICENTE | UCSFI San Lorenzo SV | No | No | 3 | 1 | 1 | 1 | 1 | 2093 | 1 | 1 | 1 | 2 | 1 | 2 | 1 | 1 | 1 | 2 | 1 | 1 | 1 | 2 | 1 | 2 | 2 | 2 | 3 | 1 | 1 | 1
305 | REGION PARACENTRAL | SIBASI SAN VICENTE | UCSFI Tecoluca SV San Nicolás Lempa | Si | No | 3 | 1 | 1 | 1 | 1 | 3826 | 1 | 1 | 1 | 2 | 1 | 2 | 1 | 1 | 1 | 2 | 1 | 1 | 1 | 2 | 1 | 2 | 2 | 2 | 3 | 1 | 1 | 1
306 | REGION PARACENTRAL | SIBASI SAN VICENTE | UCSFI San Esteban Catarina SV | Si | No | 3 | 1 | 1 | 1 | 1 | 3826 | 1 | 1 | 1 | 2 | 1 | 2 | 1 | 1 | 1 | 2 | 1 | 1 | 1 | 2 | 1 | 2 | 2 | 2 | 3 | 1 | 1 | 1
307 | REGION PARACENTRAL | SIBASI SAN VICENTE | UCSFI Santa Clara SV | No | No | 3 | 1 | 1 | 1 | 1 | 3826 | 1 | 1 | 1 | 2 | 1 | 2 | 1 | 1 | 1 | 2 | 1 | 1 | 1 | 2 | 1 | 2 | 2 | 2 | 3 | 1 | 1 | 1
308 | REGION PARACENTRAL | SIBASI SAN VICENTE | UCSFI Tepetitán SV | No | No | 3 | 1 | 1 | 1 | 1 | 6858 | 1 | 1 | 1 | 2 | 1 | 2 | 1 | 1 | 1 | 2 | 1 | 1 | 1 | 2 | 1 | 2 | 2 | 2 | 3 | 1 | 1 | 1
309 | REGION PARACENTRAL | SIBASI SAN VICENTE | UCSFI Tecoluca SV San Carlos Lempa | No | No | 3 | 1 | 1 | 1 | 1 | 3826 | 1 | 1 | 1 | 2 | 1 | 2 | 1 | 1 | 1 | 2 | 1 | 1 | 1 | 2 | 1 | 2 | 2 | 2 | 3 | 1 | 1 | 1
310 | REGION PARACENTRAL | SIBASI SAN VICENTE | UCSFI Santo Domingo SV | No | No | 4 | 1 | 1 | 2 | 1 | 9098 | 1 | 1 | 1 | 3 | 1 | 3 | 1 | 1 | 1 | 3 | 1 | 2 | 1 | 2 | 2 | 3 | 3 | 3 | 4 | 1 | 1 | 1
311 | REGION PARACENTRAL | SIBASI SAN VICENTE | UCSFI San Ildefonso SV | No | No | 3 | 1 | 1 | 1 | 1 | 6858 | 1 | 1 | 1 | 2 | 1 | 2 | 1 | 1 | 1 | 2 | 1 | 1 | 1 | 2 | 1 | 2 | 2 | 2 | 3 | 1 | 1 | 1
[6 empty] | 1770 | 311 | 311 | 1148 |  |  | 394 | 311 | 311 | 1459 | 311 | 1459 | 311 | 311 | 311 | 1459 | 311 | 1148 | 311 | 622 | 1148 | 1459 | 1459 | 1459 | 1770 | 311 | 346 | 311